## Hidraulica (hidden)
SISTEMAS HIDRAÚLICOS | CENTRAL DE ALARME ENDEREÇÁVEL PRINCIPAL
Abertura de poços de água - Além de 2,00 metros | CENTRAL DE ALARME ENDEREÇÁVEL PRINCIPAL SECUNDÁRIA
Adaptador com flanges e anel para Cx. Dágua 25mm | MÓDULO ISOLADOR DE CURTO-CIRCUITO EM BASE ESP. DO DETECTOR
Adaptador com flanges e anel para Cx. Dágua 32mm | ACIONADOR MANUAL ''QUEBRE O VIDRO'' ENDEREÇÁVEL
Adaptador com flanges e anel para Cx. Dágua 50mm | ALARME AUDIOVISUAL ENDEREÇÁVEL
Assento de poliester vogue plus cor branca DECA | DETECTOR ÓPTICO DE FUMAÇA
Assento público, soprado, em polietileno, sem tampa, com parafusos | DETECTOR DE TEMPERATURA ENDEREÇÁVEL
Assento sanitário com abertura frontal, ref. 2360 | MULTISENSOR DE TEMPERATURA E FUMAÇA ENDEREÇÁVEL
Bacia com caixa acoplada Ref CP 525 VOGUE cor gelo DECA | SIRENE BITONAL
Base para bacia deficiente | CHAVE DE BLOQUEIO DE GÁS
Bebedouro elétrico - Elege - Completo | INDICADOR VISUAL 24VCC
Bico SPK | CABO BLINDADO FLEXÍVEL # 1,5mm2 ISOLAÇÃO 750V
Boiá metálica 3/4" Deca | ELETROD.FERRO CLASSE LI.ESM.INCL.CONEXOES D=20MM (3/4')
Bueiro - Boca de lobo | COPEX METÁLICO REVESTIDO 1/2''
Bueiro com tampa de ferro fundido - Tipo grelha | SISTEMA DE COMBATE A INCÊNDIO C/ FE25 (CPD)
Cabide cromado Ref 2060 C40 DECA | INTERLIGAÇÕES COMPLEMENTARES E TESTES FINAIS
Caixa d`água em PVC, 1000 litros - Fibra plástica | EXTINTOR DE PO QUIMICO 6KG, CLASSE ABC
Caixa de inspeção completa em alvenaria | EXTINTOR DE CO2 8KG, CLASSE BC
Caixa p/ captação de água pluvial | EXTINTOR DE ÁGUA PRESSURIZADA 10 L
Caixa retentora de gordura sifonada em PVC | SUPORTE P/ EXTINTORES
Caixa seca com grelha redonda simples | EXTINTOR SOBRE RODAS DE PO QUIMICO 50KG
Caixa sifonada quadrada 3 entradas - 100x100x50 | EXTINTOR SOBRE RODAS DE CO2 50KG
Caixa sifonada 150x150x50 | EXTINTOR SOBRE RODAS DE ÁGUA PRESSURIZADA 75 L
CAP - 100mm | TUBO ACO GALV. C/OU S/COST.INCL.CONEXOES D=65MM(2 1/2')
CAP - 50mm | TUBO ACO GALV. C/OU S/COST.INCL.CONEXOES D=80MM (3')
CAP - 75mm | REGISTRO ANGULAR D=65MM (2 1/2')
Chuveiro elétrico Gorducha, catálogo Corona | MANGUEIRA P/ HIDRANTE 1 1/2' 15M C/ REVESTIMENTO BORRACHA
Coluna ref. C510 linha Vogue Plus DECA | ESGUICHO C/ UNIÃO ENGATE RAPIDO 1X1/2'
Conjunto de fixação para mictório M712, ref. FM712, da Deca | ABRIGO P/ HIDRANTE SIMPLES
Cuba de embutir oval, ref.L37, cor gelo, da Deca | ABRIGO P/ HIDRANTE DE RECALQUE 40X60X40CM
Cuba inoxidavel - 46,5x31x15 | CONJUNTO FECHAMENTO PARA HIDRANTE SIMPLES (VALVULA , CONEXÕES, PINTURA E ACABAMENTOS)
Cuba redonda de inox, válvula sem escape, ref.9300/73 d=38cm, da Tramontina | CONJUNTO MOTOR BOMBA ELÉTRICA COMPL DE 380V - HIDRANTES
Curva 45° 100 | BOMBA ELÉTRICA JÓKEY DE 380V
Curva 90° longa 100mm | CONJUNTO PRESSURIZAÇÃO (VALVULA, MANOMETROS CONEXÕES, PINTURA E ACABAMENTOS)
Curva 90° longa 50mm | TUBO ACO GALV. C/OU S/COST.INCL.CONEXOES D=200MM(6')
Curva 90° longa 75mm | TUBO ACO GALV. C/OU S/COST.INCL.CONEXOES D=150MM(6')
Curva longa 45° 100mm | TUBO ACO GALV. C/OU S/COST.INCL.CONEXOES DIAM-100MM(4')
Curva longa 45° 50mm | TUBO ACO GALV. C/OU S/COST.INCL.CONEXOES D=80MM (3')
Curva longa 45° 75mm | TUBO ACO GALV. C/OU S/COST.INCL.CONEXOES D=65MM(2 1/2')
Fossa séptica em concreto armado - Diâmetro de 1,10 x 1,75 de profundidade | TUBO ACO GALV. C/OU S/COST.INCL.CONEXOES D=50MM (2')
Hidrômetro completo com cavalete, conforme padrão CAESB | TUBO ACO GALV. C/OU S/COST.INCL.CONEXOES D=40MM(1 1/2')
Joelho 45° 100mm | TUBO ACO GALV. C/OU S/COST.INCL.CONEXOES D=32MM(1 1/4')
Joelho 45° 20mm | TUBO ACO GALV. C/OU S/COST.INCL.CONEXOES D=25MM(1')
Joelho 45° 32mm | SPRINKLER 1/2'' PENDENTE COMPLETO
Joelho 45° 50mm | CONJUNTO P MONTAGEM DE CHAVES (VALVULA DE FLUXO ,DERIVAÇÃO)
Joelho 45° 75mm | ABRIGO P/ HIDRANTE DE RECALQUE 40X60X40CM
Joelho 90° 100mm | CONJUNTO MOTOR BOMBA ELÉTRICA COMPL DE 380V 3F - SPRINKLERS
Joelho 90° 20mm | BOMBA ELÉTRICA JÓKEY DE 380V
Joelho 90° 25mm | CONJUNTO PRESSURIZAÇÃO (VALVULA, MANOMETROS CONEXÕES, PINTURA E ACABAMENTOS)
Joelho 90° 32mm | TUBO ACO GALV. C/OU S/COST.INCL.CONEXOES D=25MM(1')
Joelho 90° 40mm | SPRINKLER 1/2'' PENDENTE COMPLETO
Joelho 90° 50mm | CONJUNTO P MONTAGEM DE CHAVES (VALVULA DE FLUXO ,DERIVAÇÃO)
Joelho 90° 75mm | ABRIGO P/ HIDRANTE DE RECALQUE 40X60X40CM
Joelho para tubo de descarga 38mm | CONJUNTO MOTOR BOMBA ELÉTRICA COMPL DE 380V 3F - SPRINKLERS
Junção simples 100mm | BOMBA ELÉTRICA JÓKEY DE 380V
Junção simples 50mm | PLACAS DE SINALIZAÇÃO EQUIP. COMBATE A INC. C02 RO DAS
Junção simples 75mm | PLACAS DE SINALIZAÇÃO EQUIP. COMBATE A INC. H2O RO DAS
Junção simples de redução 100x150mm | PLACAS DE SINALIZAÇÃO EQUIP. COMBATE A INC. PQS RO DAS
Junção simples de redução 100x75mm | PLACAS DE SINALIZAÇÃO LOCALIZAÇÃO EXTINTOR ABC
Junção simples de redução 75x50mm | PLACAS DE SINALIZAÇÃO LOCALIZAÇÃO EXTINTOR C02
Lavatório pequeno ref. L915, Linha Ravena | PLACAS DE SINALIZAÇÃO LOCALIZAÇÃO EXTINTOR H2O
Lavatório Ref L 51 Linha Vogue Plus cor gelo DECA | PLACAS DE SINALIZAÇÃO ACIONAMENTO MANUAL E ALARME
Lavatório ref. L31 com Coluna ref. C1D, linha De Ville | PLACAS DE SINALIZAÇÃO SAÍDA DE EMERG. COD. 16
Ligação flexível - 30cm - Ref. CP252 | PLACAS DE SINALIZAÇÃO SAÍDA DE EMERG. COD. 17
Luva 20mm | PLACAS DE SINALIZAÇÃO SAÍDA DE EMERG. COD. 28
Luva 25mm | PLACAS DE SINALIZAÇÃO INDICAÇÃO DE HIDRANTES
Luva 32mm | PLACAS DE SINALIZAÇÃO INDICAÇÃO PROIBIÇÃO COD. P4
Luva 40mm | PLACAS DE SINALIZAÇÃO PERIGO CHOQUE ELETRICO
Luva 50mm | PLACAS DE SINALIZAÇÃO INDICAÇÃO DOS PAVIMENTOS
Luva simples 40mm | PINTURA DE PISO PARA INDICAÇÃO DE EXTINTORES E HIDRANTES
Manilha em concreto 200mm
Manilha em concreto 400mm
Manilha em concreto 500mm
Mictório coletivo em aço inox
Mictório com sifão integrado Ref M712 DECA
Perfuração de poço artesiano - Diâmetro 8"
Plaquetas de identificação de registros em material acrílico
Porta papel higiênico Uni, da Lalekla
Porta papel higiênicos, linha Kai-Kai da Lalekla
Porta papel higiênicos, linha Maxi/Midi da Lalekla
Porta papel higiênicos, linha Mini/Midi da Lalekla
Rabicho 4607 30cm Deca
Ralo seco quadrado - 100x54x40 - Fortilit
Ralo seco, 10x10cm, com grelha cromada
Registro de gaveta bruto - 1"
Registro de gaveta bruto - 2.1/2"
Registro de gaveta bruto - 2"
Registro de gaveta bruto - 3"
Registro de gaveta bruto, DN 1 1/4", da Deca
Registro de gaveta bruto, DN 3", da Deca
Registro de gaveta cromada com canopla - 3/4"
Registro de gaveta cromado - 3/4"
Registro de gaveta cromado com canopla - 1.1/2"
Registro de gaveta cromado com canopla - 1.1/4"
Registro de gaveta cromado com canopla - 1"
Registro de gaveta, linha Targa C40, ref.1509, da Deca
Registro de pressão Deca Matic p/ mictório Ref 2570
Registro Gaveta linha SPOT C43 Deca 1.1/4
Registro Gaveta linha SPOT C43 Deca 3/4
Regsitro de gaveta bruto - 1.1/2
Saboneteira Las Vegas, da Lalekla
Saboneteira Micro Spray da Lalekla
Saboneteira, linha Texas da Lalekla
Sifão de metal cromado
Sifão de PVC com cauda e válvula
Sifão de PVC de parede
Sifão para lavatório em PVC
Sifão para pia de cozinha em PVC
Sifão para tanque em PVC
Sifão regulável para lavatório, pia de cozinha e tanque, ref.1680C, da Deca
Tampa de ferro fundido para bueiro
Tê 20mm
Tê 25mm
Tê 32mm
Tê 40mm
Tê 50mm
Toalheiro americano Klassic Jr., da Lalekla
Torneira boia 1.1/2"
Torneira boia 1.1/4
Torneira boia 1"
Torneira boia 3/4
Torneira cromada para mangueira SAMER REF 1130
Torneira Decamatic, ref.1170C para lavatório, da Deca
Torneira para lavatório Deca Matic Ref 1170
Tubo FG com costura 1.1/2"
Tubo FG com costura 2"
Tubo PVC DN 110mm
Tubo PVC DN 20mm
Tubo PVC DN 25mm
Tubo PVC DN 32mm
Tubo PVC DN 40mm
Tubo PVC DN 50mm
Tubo PVC DN 75mm
Tubo PVC DN 85mm
Válvula de descarga - Cromada 1.1/2"
Válvula de escoamento para lavatório, ref.1602C, da Deca
Válvula de escoamento para pia de cozinha, ref.1623C, da Deca
Válvula de retenção 1.1/2"
Válvula de retenção 1.1/4"
Válvula de retenção 1"
Válvula de retenção 3/4"
Válvula Hydra Max pública, ref.2551CPB, da Deca

## Elétricas (hidden)
Caixas de passagem | Eletrodutos | Condutores | Eletrocalhas | Luminárias | Cabeamento estruturado: rack e componentes | Acessórios aterramento | Interruptores | Sonorização acessórios | Tomadas | Quadros
Acessórios (luvas, curvas, etc...) | Abraçadeira tipo "D" | Acessórios (luvas, curvas, etc...) | Acessórios (luvas, curvas, etc...) | Acessórios (luvas, curvas, etc...) | Acessórios (luvas, curvas, etc...) | Acessórios (luvas, curvas, etc...) | Acessórios (luvas, curvas, etc...) | Acessórios (luvas, curvas, etc...) | Acessórios (luvas, curvas, etc...) | Acessórios (luvas, curvas, etc...)
Acessórios de fixação | Acessórios (luvas, curvas, etc...) | Acessórios de fixação | Acessórios de fixação | Acessórios de fixação | Acessórios de fixação | Acessórios de fixação | Acessórios de fixação | Acessórios de fixação | Acessórios de fixação | Acessórios de fixação
Caixa de derivação de PVC, 4x2" | Acessórios de fixação | Cabo coaxial RG59 para CFTV | Acoplamento em paínel para eletrocalha de 100x50mm | Lâmpada atralux spot 150W | Anéis guia | Alicate grande L-160 / Z-201. | Interruptor acionamento intermediário duplo | Mesa de som | Adapter cable, 300cm, em cabo extra flexível metálico UTP, categoria 5 c/ 2 conectores RJ-45 nas extremidades | Quadro Elétrico de Comando Metálico de sobrepor denominado QCBT
Caixa de derivação de PVC, 4x4" | Conector tipo Box reto 1 1/2” | Cabo coaxial XLR para audio | Bandeja (eletrocalha sem tampa) em aço, chapa 18, perfurada, com largura interna de 100mm, altura de 50mm, comprimento de 3000mm | Lâmpada fluorescente 16W – Philips | Bandeja padrão 19" | Haste de cobre cooperweld-5/8” x3m. | Interruptor de duas seções simples 10A 250V | Microfone | Minuteria eletrônica - 2000W/220V - PIAL LEGRAND | Quadro Elétrico Metálico de sobrepor, denominado QFL
Caixa de derivação de PVC, retangular 4x2" | Conector tipo Box reto 1 1/2” | Cabo de aúdio polarisado 2x2,0mm para auto-falantes | Cruzeta 90º para eletrocalha 100x50x3000mm. | Lâmpada fluorescente 32W - Philips | Bloco BLI 10 pares | Miudezas (anilhas, terminais, etc.) | Interruptor de luz aparente instalado em condulete de alumínio, paralelo de 2 seções - com espelho (vide modelo do espelho na especificação) | Plug tipo canon fêmea. | Plug macho/femea 2P+t 10A/250v 51021/51023 pial | Quadro Elétrico Metálico de sobrepor, denominado QGFL
Caixa de derivação de PVC, retangular 4x4" | Conector tipo Box reto 1 1/4” | Cabo flexível, seção nominal 10,0mm² | Cruzeta horizontal - 200x50mm | Lâmpada fluorescente compacta 9W | Bucha e arruela de alumínio fundido zamack | Molde HCT 5/8'' 50-3. | Interruptor de luz de embutir em caixa 4X2" em PVC, 1 seção simples - com espelho | Plug tipo canon macho. | Tomada de corrente de embutir, plugue 2P+T (dois pólos (chatos e um pólo redondo), corrente nominal 15A, tensão nominal 250V, termoplástico frontal na cor vermelha. | Quadro Elétrico Metálico de sobrepor, denominado QNB
Caixa de derivação em aço, revestimento em epóxi, tamanho 10x10cm. | Conector tipo Box reto 1” | Cabo flexível, seção nominal 120,0mm² | Cruzeta horizontal 90º - 100x50mm | Lâmpada fluorescente TLDRS 32/84 | Cabo telefônico CCI 50 - 50 pares | Presilha em latão estanhado para fixação direta de cabos com Ø6mm² em eletrocalha. | Interruptor de luz de embutir em caixa 4X2" em PVC, 2 seções - Paralelo com espelho | Plug tipo P10 macho. | Tomada RJ-45 - Categoria 5E | Quadro telefonico padrão telebras 602x602x158mm incuindo barra de aterramento
Caixa de derivação em aço, revestimento em epóxi, tamanho 15x15cm. | Conector tipo Box reto 2 1/2” | Cabo flexível, seção nominal 150,0mm² | Cruzeta horizontal 90º - 150x50mm | Lâmpada fluorescente TLDRS 40/84 | Centelhador a gás | Solda exotermica cartucho 115. | Interruptor de luz de embutir em caixa 4X2" em PVC, 2 seções simples com espelho | Potenciomento de volume 60vrms | Tomada RJ-45 - Categoria 6
Caixa de derivação em aço, revestimento em epóxi, tamanho 20x20cm. | Conector tipo Box reto 2” | Cabo flexível, seção nominal 16,0mm² | Cruzeta horizontal 90º - 50x50mm | Lâmpada incandescente 100W | Central de Iluminação de Emergência | Terminal de compressão em latão para cabo de Ø6mm². | Interruptor de luz de embutir em caixa 4X2" em PVC, three way - com espelho (vide modelo do espelho na especificação) | Sonofletor com arandela com trava de ficção no forro | Tomada RJ45 dupla p/ condulete 3/4”
Caixa de derivação em alumínio 4x2" com aro e tampa para 1 tomada 2P+T | Conector tipo Box reto 3” | Cabo flexível, seção nominal 2,5mm² | Cruzeta horizontal para eletrocalha 200mm | Lâmpada incandescente 60W | Certificação do cabeamento estruturado |  | Interruptor de três seções simples 10A 250V | Sonofletor tipo caixa | Tomada RJ45 simples p/ condulete 3/4”
Caixa de derivação em alumínio 4x4" com aro e tampa para 2 tomada 2P+T | Conector tipo Box reto 3/4” | Cabo flexível, seção nominal 25,0mm² | Cruzeta horizontal para eletrocalha 300x75 | Luminaria circular de embutir em forro mod. ref. JACY fabricante ITAIM, lâmpada 1xHQI/150W/220V. | Conector (Plug) tipo macho e fêmea RJ-45 categoria 5E |  | Interruptor de uma seção simples 10A 250V | Transformador com tensão para saída de 60 VRMS
Caixa de derivação em ferro esmaltado 4x2". | Eletroduto aço galvanizado Ø1.1/2". | Cabo flexível, seção nominal 35,0mm² | Cruzeta horizontal para leito 500mm | Luminária circular de embutir p/ lâmpada fluorescente compactas 2XFDD 26W. MOD. REF. ÂMBAR, fabricante ITAIM | Fornecimento de No Break XXXX kVA monofásico Fabricação XXXX, Ve=220 V; Vs=220V, com banco de baterias com autonomia para XX minutos |  | Interruptor Paralelo 10A 250V
Caixa de derivação em ferro esmaltado 4x4". | Eletroduto aço galvanizado Ø1.1/4". | Cabo flexível, seção nominal 4,0mm² | Cruzeta horizontal para leito 600x60 | Luminária circular de embutir p/ lâmpada fluorescente compactas 2XFDD 26W. MOD. REF. PÉROLA, fabricante ITAIM | Line cord, 300cm, em cabo extra flexível metálico UTP, categoria 5E c/ 2 conectores macho RJ-45 cat. 5E nas extremidades |  | Relé Foto Celula
Caixa de derivação hexagonal TIGRE 6''x6'' | Eletroduto aço galvanizado Ø1". | Cabo flexível, seção nominal 50,0mm² | Cruzeta reta - 150x50mm | Luminária de embutir - Modelo 2320 - Marca ITAIM - Potência 2x32W/220V - para embutir em forro de gesso | Organizadores de cabo |  | Sensor de presença de embutir infra-vermelho
Caixa de ligação em alumínio silício injetado - Condulete 1.1/2" | Eletroduto aço galvanizado Ø2". | Cabo flexível, seção nominal 6,0mm² | Cruzeta reta - 200x50mm | Luminária de embutir – Dim.: 60x302x1243 – para 2 lâmpadas de (32)w, série branca comercial 2530 fabricante da ITAIM. | Patch cord, 150cm, em cabo extra flexível metálico UTP, categoria 5E c/ 2 conectores macho RJ-45 cat. 5E nas extremidades
Caixa de ligação em alumínio silício injetado - Condulete 1.1/4" | Eletroduto açogalvanizado Ø3". | Cabo flexível, seção nominal 70,0mm² | Curva de 45° 200mm | Luminária de embutir – Dim.: 70x250x1350 – para 2 lâmpadas de (32)w, série branca comercial 3760 fabricante da ITAIM. | Patch panel categoria 5E - 24 posições
Caixa de ligação em alumínio silício injetado - Condulete 1" | Eletroduto açogalvanizado Ø3/4". | Cabo flexível, seção nominal 95,0mm² | Curva de 90° 500x40 - Leito | Luminária de embutir – Dim.: 70x302x645 – para 2 lâmpadas de (16)w, modelo comercial 2001 fabricante da ITAIM. | Patch panel categoria 5e-16 posições
Caixa de ligação em alumínio silício injetado - Condulete 2" | Eletroduto em aço galvanizado Ø2.1/2" | Cabo PP múltiplo de 3 vias, seção nominal 2,5mm², 0,6/1,0 kV | Curva de 90° 600x60 - Leito | Luminária de embutir – Dim.: 73x302x1250 – para 2 lâmpadas de (32)w, modelo comercial 2001 fabricante da ITAIM. | Patch panel categoria 5e-24 posições
Caixa de ligação em alumínio silício injetado - Condulete 3/4" | Eletroduto em aço galvanizado pintado 1.1/2" | Cabo sintenax flex, 0,6/1,0 kV, seção nominal 1,0mm² | Curva de inversão 90° - 100x50mm | Luminária de embutir em forro de gesso com chapa de aço tratada e pintura eletrostática branca, refletor em aluminio anodizado brilhante de alta pureza, aletas planas com chapa de aço tratada e pintura eletrostática branca modelo 218 da Itaim. Equipadas com duas lâmpadas fluorescentes de 16W/220V e 1 reator eletrônico de alto fator de potência 220V da Philips ou Motorola. | Patch panel categoria 5e-48 posições
Caixa de ligação em alumínio silício injetado - Condulete DUPLO 3/4” | Eletroduto em aço galvanizado pintado 1.1/4" | Cabo sintenax flex, 0,6/1,0 kV, seção nominal 1,5mm² | Curva de inversão 90° - 150x50mm | Luminária de embutir em forro de gesso com chapa de aço tratada e pintura eletrostática branca, refletor em aluminio anodizado brilhante de alta pureza, aletas planas com chapa de aço tratada e pintura eletrostática branca modelo 218 da Itaim. Equipadas com duas lâmpadas fluorescentes de 32W/220V e 1 reator eletrônico de alto fator de potência 220V da Philips ou Motorola. | Patch panel categoria 6-16 posições
Caixa de ligação em alumínio silicio injetado - Tipos: B/C/E/LB/LL/LR - 1" | Eletroduto em aço galvanizado pintado 1" | Cabo sintenax flex, 0,6/1,0 kV, seção nominal 2,5mm² | Curva de inversão 90º - 50x50mm | Luminária de embutir em forro de gesso com chapa de aço tratada e pintura eletrostática branca, refletor em aluminio anodizado brilhante de alta pureza, aletas planas com chapa de aço tratada e pintura eletrostática branca modelo 252 da Itaim. Equipadas com duas lâmpadas fluorescentes de 16W/220V e 1 reator eletrônico de alto fator de potência 220V da Philips ou Motorola. | Patch panel categoria 6-24 posições
Caixa de ligação em alumínio silicio injetado - Tipos: B/C/E/LB/LL/LR - 3/4" | Eletroduto em aço galvanizado pintado 2.1/2" | Cabo telefônico CCI 60/2P | Curva horizontal 45° - 150x50mm | Luminária de embutir em forro de gesso com chapa de aço tratada e pintura eletrostática branca, refletor em aluminio anodizado brilhante de alta pureza, aletas planas com chapa de aço tratada e pintura eletrostática branca modelo 252 da Itaim. Equipadas com duas lâmpadas fluorescentes de 32W/220V e 1 reator eletrônico de alto fator de potência 220V da Philips ou Motorola. | Patch panel categoria 6-48 posições
Caixa de passagem de sobrepor 10x10cm em ferro esmaltado. | Eletroduto em aço galvanizado pintado 2" | Cabo telefônico CCI-10P 10pares | Curva horizontal 45° - 200x50mm | Luminária de embutir em forro de gesso com chapa de aço tratada e pintura eletrostática branca, refletor em aluminio anodizado brilhante de alta pureza, aletas planas com chapa de aço tratada e pintura eletrostática branca modelo 352 da Itaim. Equipadas com duas lâmpadas fluorescentes de 16W/220V e 1 reator eletrônico de alto fator de potência 220V da Philips ou Motorola. | Quadro de telefone de sobrepor para sala técnica, padrão Telebrás, 471x471x135 mm, incluindo barra de aterramento.
Caixa de passagem de sobrepor 15x15cm em ferro esmaltado. | Eletroduto em aço galvanizado pintado 3" | Cabo telefônico CCI-20P 20pares | Curva horizontal 45° - 300x75mm | Luminária de embutir em forro de gesso com chapa de aço tratada e pintura eletrostática branca, refletor em aluminio anodizado brilhante de alta pureza, aletas planas com chapa de aço tratada e pintura eletrostática branca modelo 352 da Itaim. Equipadas com duas lâmpadas fluorescentes de 32W/220V e 1 reator eletrônico de alto fator de potência 220V da Philips ou Motorola. | Quadro de telefone de sobrepor para sala técnica, padrão Telebrás, 671x671x135 mm, incluindo barra de aterramento.
Caixa de passagem em alumínio com aro e tampa de latão - Tamanho 10x10 | Eletroduto em aço galvanizado pintado 3/4" | Cabo telefônico CCI-4P 4pares | Curva horizontal 45° - 50x50mm | Luminária de embutir em forro de gesso com chapa de aço tratada e pintura eletrostática branca, refletor em chapa de aço tratada e pintura eletrostática branca, aletas planas com chapa de aço tratada e pintura eletrostática branca modelo 251 da Itaim. Equipadas com duas lâmpadas fluorescentes de 16W/220V e 1 reator eletrônico de alto fator de potência 220V da Philips ou Motorola. | Quadro de telefone de sobrepor, padrão Telebrás, 400x400x158 mm
Caixa de passagem em alumínio com aro e tampa de latão - Tamanho 15x15 | Eletroduto em pvc rigído roscavél - 1.1/2" | Cabo telefônico CCI-50P 50pares | Curva horizontal 45º - 100x50mm | Luminária de embutir em forro de gesso modelo 251 da Itaim. Equipadas com duas lâmpadas fluorescentes de 32W/220V e 1 reator eletrônico de alto fator de potência/partida rápida da Philips ou Motorola. | Rack padrão 19", 44U
Caixa de passagem em alumínio com aro e tampa de latão - Tamanho 20x20 | Eletroduto em pvc rigído roscavél - 1.1/4" | Cabo telefônico CCI-6P 6pares | Curva horizontal 90° - 150x50mm | Luminária de emergência (Bloco autonômo) - Modelo PLF 11/2T - Marca Aureon - Unidade autônoma para iluminação de emergência com placa de indicação de saída. | Régua de tomadas
Caixa de passagem em alumínio com aro e tampa de latão - Tamanho 30x30 | Eletroduto em pvc rigído roscavél - 1" | Cabo UTP categoria 5E | Curva horizontal 90° - 200x50mm | Luminária de emergência (Bloco autonômo) - Modelo PLF 11/2T - Marca Aureon - Unidade autônoma para iluminação de emergência.
Caixa de passagem em liga de alumínio silicio, com tampa, junta de vedação pré-moldada, aro de alumínio. Dimensão de 10x10 cm a ser instalada embutida no piso. | Eletroduto em pvc rigído roscavél - 2.1/2" | Cabo UTPcategoria 6 | Curva horizontal 90° - 50x50mm | Luminária de sobrepor em forro de gesso com chapa de aço tratada e pintura eletrostática branca, refletor em chapa de aço tratada e pintura eletrostática branca, aletas planas com chapa de aço tratada e pintura eletrostática branca modelo 351 da Itaim. Equipadas com duas lâmpadas fluorescentes de 32W/220V e 1 reator eletrônico de alto fator de potência 220V da Philips ou Motorola.
Caixa de passagem em liga de alumínio silicio, com tampa, junta de vedação pré-moldada, aro de alumínio. Dimensão de 15x15 cm a ser instalada embutida no piso. | Eletroduto em pvc rigído roscavél - 2" | Conector de derivação preformado e preisoaldo, 750 V. modelo Tap Link da e2e ou 3M, para cabos de 2,5mm² | Curva horizontal 90º - 100x50mm | Luminária de sobrepor em forro de gesso e ou laje com chapa de aço tratada e pintura eletrostática branca, refletor em chapa de aço tratada e pintura eletrostática branca, aletas planas com chapa de aço tratada e pintura eletrostática branca modelo 351 da Itaim. Equipadas com duas lâmpadas fluorescentes de 16W/220V e 1 reator eletrônico de alto fator de potência 220V da Philips ou Motorola.
Caixa de passagem em liga de alumínio silicio, com tampa, junta de vedação pré-moldada, aro de alumínio. Dimensão de 20x20 cm a ser instalada embutida no piso. | Eletroduto em pvc rigído roscavél - 3" | Conector prensa cabo alum. 8mm/6mm | Curva vertical externa 90º 100x50mm. | Luminária de sobrepor em laje com chapa de aço tratada e pintura eletrostática branca, refletor em aluminio anodizado brilhante de alta pureza, aletas planas com chapa de aço tratada e pintura eletrostática branca modelo 318 da Itaim. Equipadas com duas lâmpadas fluorescentes de 16W/220V e 1 reator eletrônico de alto fator de potência 220V da Philips ou Motorola.
Caixa de passagem em liga de alumínio silicio, com tampa, junta de vedação pré-moldada, aro de alumínio. Dimensão de 30x30 cm a ser instalada embutida no piso. | Eletroduto em pvc rigído roscavél - 3/4" | Conector tipo GP 1426 para cabos de 6mm². | Curva vertical interna 45º - 100x50mm | Luminária de sobrepor em laje com chapa de aço tratada e pintura eletrostática branca, refletor em aluminio anodizado brilhante de alta pureza, aletas planas com chapa de aço tratada e pintura eletrostática branca modelo 318 da Itaim. Equipadas com duas lâmpadas fluorescentes de 32W/220V e 1 reator eletrônico de alto fator de potência 220V da Philips ou Motorola.
Caixa de passagem octogonal em PVC. | Eletroduto flexível com alma de aço , revestido em PVC Ø1.1/2" | Cordoalha de cobre nú 10,0mm². | Curva vertical interna 45º - 150x50mm | Luminária de sobrepor ou pendente em formato retangular, totalmente em chapa de aço e acabamento em pintura eletrostatica branca - Modelo PLF 303 - Indelpa - com uma lâmpada fluorescente de 32W/220V e 1 reator eletrônico de alto fator de potência 220V da philips ou Motorolla
Caixa de pisCaixa de piso em alumínio silicio injetado, 4x4 ou 110x110mm, com tampa em latão escovado para 2(duas) tomadas (2P+T) e aro de alumínio para acabamento. | Eletroduto flexível com alma de aço , revestido em PVC Ø1.1/4" | Cordoalha de cobre nú 35,0mm². | Curva vertical interna 45º - 200x50mm | Reator eletrônico HF AFP 2x16w 230V - Philips
Caixa de piso para duas tomadas RJ-45, em alumínio silicio injetado, 4x4 ou 110x110mm | Eletroduto flexível com alma de aço , revestido em PVC Ø1" | Cordoalha de cobre nú 50,0mm². | Curva vertical interna 45º - 50x50mm | Reator eletrônico HF AFP 2x32W 220V - Philips
Caixa Metálica 60x10x5 p/ barra de equalização | Eletroduto flexível com alma de aço , revestido em PVC Ø3/4" | Cordoalha de cobre nú 6,0mm². | Curva vertical interna 90º - 100x50mm
Caixa octognal com fundo movél 4x4x2 |  |  | Curva vertical interna 90º - 150x50mm
Espelho 4x2 p/ tomada 2P+T |  |  | Curva vertical interna 90º - 200x50mm
Espelho 4x2” com tampa cega |  |  | Curva vertical interna 90º - 50x50mm
Espelho 4x2” p/ duas tomada RJ45 |  |  | Curva vertical interna p/ leito de 600
Espelho 4x2” p/ tomada simples p/ ligação de câmeras |  |  | Divisor Interno para eletrocalha 100x50x3000mm.
Espelho 4x2” p/ um tomada RJ45 |  |  | Eletrocalha lisa com tampa 100x50x3000mm.
Espelho 4x4 p/ tomada 2P+T |  |  | Eletrocalha perfurada com tampa 100x50x3000mm
Espelho 4x4” com tampa cega |  |  | Eletrocalha perfurada com tampa 100x50x300mm.
Espelho com furo central p/ ligação de câmeras |  |  | Eletrocalha perfurada ou lisa com tampa 100x50mm
Espelho com furo central p/ ligação de sensores de presença. |  |  | Eletrocalha perfurada ou lisa com tampa 150x50mm
Espelho p/ potenciometro |  |  | Eletrocalha perfurada ou lisa com tampa 200x50mm
Eletrocalha perfurada ou lisa com tampa 200x75mm
Eletrocalha perfurada ou lisa com tampa 300x75mm
Eletrocalha perfurada ou lisa com tampa 50x50
Junção integral para eletrocalha 100x50mm
Junção simples 100mm
Junção simples 50mm
Junção simples 75mm
Junção simples de redução 100x150mm
Junção simples de redução 100x75mm
Junção simples de redução 75x50mm
Junção simples para leito de 60mm
Kit de fixação c/ 50 porcas gaiola / parafuso
Saída horizontal para eletroduto Ø1.1/2 ".
Saída horizontal para eletroduto Ø1.1/4 ".
Saída horizontal para eletroduto Ø1".
Saída horizontal para eletroduto Ø2".
Saída horizontal para eletroduto Ø3/4".
Saída lateral para eletroduto Ø1.1/2".
Saída lateral para eletroduto Ø1.1/4".
Saída lateral para eletroduto Ø1".
Saída lateral para eletroduto Ø1".
Saída lateral para eletroduto Ø2".
Saída lateral para eletroduto Ø3/4".
Tê horizontal 90º com tampa 100x50x3000mm.
Tê vertical de subida com tampa 100x50x3000mm.
Terminal de fechamento para eletrocalha 100x50mm
[9 empty] | Eletroduto flexível com alma de aço , revestido em PVC Ø1.1/4" |  | Eletroduto flexível com alma de aço , revestido em PVC Ø1.1/4" | Eletroduto flexível com alma de aço , revestido em PVC Ø1.1/4" | Eletroduto flexível com alma de aço , revestido em PVC Ø1.1/4" | Eletroduto flexível com alma de aço , revestido em PVC Ø1.1/4" | Eletroduto flexível com alma de aço , revestido em PVC Ø1.1/4" | Eletroduto flexível com alma de aço , revestido em PVC Ø1.1/4" | Eletroduto flexível com alma de aço , revestido em PVC Ø1.1/4" | Eletroduto flexível com alma de aço , revestido em PVC Ø1.1/4" | Eletroduto flexível com alma de aço , revestido em PVC Ø1.1/4" | Eletroduto flexível com alma de aço , revestido em PVC Ø1.1/4" | Eletroduto flexível com alma de aço , revestido em PVC Ø1.1/4" | Eletroduto flexível com alma de aço , revestido em PVC Ø1.1/4" | Eletroduto flexível com alma de aço , revestido em PVC Ø1.1/4" | Eletroduto flexível com alma de aço , revestido em PVC Ø1.1/4" | Eletroduto flexível com alma de aço , revestido em PVC Ø1.1/4" | Eletroduto flexível com alma de aço , revestido em PVC Ø1.1/4" | Eletroduto flexível com alma de aço , revestido em PVC Ø1.1/4" | Eletroduto flexível com alma de aço , revestido em PVC Ø1.1/4" | Eletroduto flexível com alma de aço , revestido em PVC Ø1.1/4" | Eletroduto flexível com alma de aço , revestido em PVC Ø1.1/4" | Eletroduto flexível com alma de aço , revestido em PVC Ø1.1/4" | Eletroduto flexível com alma de aço , revestido em PVC Ø1.1/4"
[9 empty] | Cabo sintenax flex, 0,6/1,0 kV, seção nominal 1,0mm² |  | Cabo sintenax flex, 0,6/1,0 kV, seção nominal 1,0mm² | Cabo sintenax flex, 0,6/1,0 kV, seção nominal 1,0mm² | Cabo sintenax flex, 0,6/1,0 kV, seção nominal 1,0mm² | Cabo sintenax flex, 0,6/1,0 kV, seção nominal 1,0mm² | Cabo sintenax flex, 0,6/1,0 kV, seção nominal 1,0mm² | Cabo sintenax flex, 0,6/1,0 kV, seção nominal 1,0mm² | Cabo sintenax flex, 0,6/1,0 kV, seção nominal 1,0mm² | Cabo sintenax flex, 0,6/1,0 kV, seção nominal 1,0mm² | Cabo sintenax flex, 0,6/1,0 kV, seção nominal 1,0mm² | Cabo sintenax flex, 0,6/1,0 kV, seção nominal 1,0mm² | Cabo sintenax flex, 0,6/1,0 kV, seção nominal 1,0mm² | Cabo sintenax flex, 0,6/1,0 kV, seção nominal 1,0mm² | Cabo sintenax flex, 0,6/1,0 kV, seção nominal 1,0mm² | Cabo sintenax flex, 0,6/1,0 kV, seção nominal 1,0mm² | Cabo sintenax flex, 0,6/1,0 kV, seção nominal 1,0mm² | Cabo sintenax flex, 0,6/1,0 kV, seção nominal 1,0mm² | Cabo sintenax flex, 0,6/1,0 kV, seção nominal 1,0mm² | Cabo sintenax flex, 0,6/1,0 kV, seção nominal 1,0mm² | Cabo sintenax flex, 0,6/1,0 kV, seção nominal 1,0mm² | Cabo sintenax flex, 0,6/1,0 kV, seção nominal 1,0mm² | Cabo sintenax flex, 0,6/1,0 kV, seção nominal 1,0mm² | Cabo sintenax flex, 0,6/1,0 kV, seção nominal 1,0mm²
[9 empty] | Conector de derivação preformado e preisoaldo, 750 V. modelo Tap Link da e2e ou 3M, para cabos de 2,5mm² |  | Conector de derivação preformado e preisoaldo, 750 V. modelo Tap Link da e2e ou 3M, para cabos de 2,5mm² | Conector de derivação preformado e preisoaldo, 750 V. modelo Tap Link da e2e ou 3M, para cabos de 2,5mm² | Conector de derivação preformado e preisoaldo, 750 V. modelo Tap Link da e2e ou 3M, para cabos de 2,5mm² | Conector de derivação preformado e preisoaldo, 750 V. modelo Tap Link da e2e ou 3M, para cabos de 2,5mm² | Conector de derivação preformado e preisoaldo, 750 V. modelo Tap Link da e2e ou 3M, para cabos de 2,5mm² | Conector de derivação preformado e preisoaldo, 750 V. modelo Tap Link da e2e ou 3M, para cabos de 2,5mm² | Conector de derivação preformado e preisoaldo, 750 V. modelo Tap Link da e2e ou 3M, para cabos de 2,5mm² | Conector de derivação preformado e preisoaldo, 750 V. modelo Tap Link da e2e ou 3M, para cabos de 2,5mm² | Conector de derivação preformado e preisoaldo, 750 V. modelo Tap Link da e2e ou 3M, para cabos de 2,5mm² | Conector de derivação preformado e preisoaldo, 750 V. modelo Tap Link da e2e ou 3M, para cabos de 2,5mm² | Conector de derivação preformado e preisoaldo, 750 V. modelo Tap Link da e2e ou 3M, para cabos de 2,5mm² | Conector de derivação preformado e preisoaldo, 750 V. modelo Tap Link da e2e ou 3M, para cabos de 2,5mm² | Conector de derivação preformado e preisoaldo, 750 V. modelo Tap Link da e2e ou 3M, para cabos de 2,5mm² | Conector de derivação preformado e preisoaldo, 750 V. modelo Tap Link da e2e ou 3M, para cabos de 2,5mm² | Conector de derivação preformado e preisoaldo, 750 V. modelo Tap Link da e2e ou 3M, para cabos de 2,5mm² | Conector de derivação preformado e preisoaldo, 750 V. modelo Tap Link da e2e ou 3M, para cabos de 2,5mm² | Conector de derivação preformado e preisoaldo, 750 V. modelo Tap Link da e2e ou 3M, para cabos de 2,5mm² | Conector de derivação preformado e preisoaldo, 750 V. modelo Tap Link da e2e ou 3M, para cabos de 2,5mm² | Conector de derivação preformado e preisoaldo, 750 V. modelo Tap Link da e2e ou 3M, para cabos de 2,5mm² | Conector de derivação preformado e preisoaldo, 750 V. modelo Tap Link da e2e ou 3M, para cabos de 2,5mm² | Conector de derivação preformado e preisoaldo, 750 V. modelo Tap Link da e2e ou 3M, para cabos de 2,5mm² | Conector de derivação preformado e preisoaldo, 750 V. modelo Tap Link da e2e ou 3M, para cabos de 2,5mm²
[9 empty] | ELETROCALHAS p/ ALIMENTAÇÃO CFTV |  | ELETROCALHAS p/ ALIMENTAÇÃO CFTV | ELETROCALHAS p/ ALIMENTAÇÃO CFTV | ELETROCALHAS p/ ALIMENTAÇÃO CFTV | ELETROCALHAS p/ ALIMENTAÇÃO CFTV | ELETROCALHAS p/ ALIMENTAÇÃO CFTV | ELETROCALHAS p/ ALIMENTAÇÃO CFTV | ELETROCALHAS p/ ALIMENTAÇÃO CFTV | ELETROCALHAS p/ ALIMENTAÇÃO CFTV | ELETROCALHAS p/ ALIMENTAÇÃO CFTV | ELETROCALHAS p/ ALIMENTAÇÃO CFTV | ELETROCALHAS p/ ALIMENTAÇÃO CFTV | ELETROCALHAS p/ ALIMENTAÇÃO CFTV | ELETROCALHAS p/ ALIMENTAÇÃO CFTV | ELETROCALHAS p/ ALIMENTAÇÃO CFTV | ELETROCALHAS p/ ALIMENTAÇÃO CFTV | ELETROCALHAS p/ ALIMENTAÇÃO CFTV | ELETROCALHAS p/ ALIMENTAÇÃO CFTV | ELETROCALHAS p/ ALIMENTAÇÃO CFTV | ELETROCALHAS p/ ALIMENTAÇÃO CFTV | ELETROCALHAS p/ ALIMENTAÇÃO CFTV | ELETROCALHAS p/ ALIMENTAÇÃO CFTV | ELETROCALHAS p/ ALIMENTAÇÃO CFTV
[9 empty] | Eletrocalha lisa com tampa 100x50x3000mm. |  | Eletrocalha lisa com tampa 100x50x3000mm. | Eletrocalha lisa com tampa 100x50x3000mm. | Eletrocalha lisa com tampa 100x50x3000mm. | Eletrocalha lisa com tampa 100x50x3000mm. | Eletrocalha lisa com tampa 100x50x3000mm. | Eletrocalha lisa com tampa 100x50x3000mm. | Eletrocalha lisa com tampa 100x50x3000mm. | Eletrocalha lisa com tampa 100x50x3000mm. | Eletrocalha lisa com tampa 100x50x3000mm. | Eletrocalha lisa com tampa 100x50x3000mm. | Eletrocalha lisa com tampa 100x50x3000mm. | Eletrocalha lisa com tampa 100x50x3000mm. | Eletrocalha lisa com tampa 100x50x3000mm. | Eletrocalha lisa com tampa 100x50x3000mm. | Eletrocalha lisa com tampa 100x50x3000mm. | Eletrocalha lisa com tampa 100x50x3000mm. | Eletrocalha lisa com tampa 100x50x3000mm. | Eletrocalha lisa com tampa 100x50x3000mm. | Eletrocalha lisa com tampa 100x50x3000mm. | Eletrocalha lisa com tampa 100x50x3000mm. | Eletrocalha lisa com tampa 100x50x3000mm. | Eletrocalha lisa com tampa 100x50x3000mm.
[9 empty] | Tê horizontal 90º com tampa 100x50x3000mm. |  | Tê horizontal 90º com tampa 100x50x3000mm. | Tê horizontal 90º com tampa 100x50x3000mm. | Tê horizontal 90º com tampa 100x50x3000mm. | Tê horizontal 90º com tampa 100x50x3000mm. | Tê horizontal 90º com tampa 100x50x3000mm. | Tê horizontal 90º com tampa 100x50x3000mm. | Tê horizontal 90º com tampa 100x50x3000mm. | Tê horizontal 90º com tampa 100x50x3000mm. | Tê horizontal 90º com tampa 100x50x3000mm. | Tê horizontal 90º com tampa 100x50x3000mm. | Tê horizontal 90º com tampa 100x50x3000mm. | Tê horizontal 90º com tampa 100x50x3000mm. | Tê horizontal 90º com tampa 100x50x3000mm. | Tê horizontal 90º com tampa 100x50x3000mm. | Tê horizontal 90º com tampa 100x50x3000mm. | Tê horizontal 90º com tampa 100x50x3000mm. | Tê horizontal 90º com tampa 100x50x3000mm. | Tê horizontal 90º com tampa 100x50x3000mm. | Tê horizontal 90º com tampa 100x50x3000mm. | Tê horizontal 90º com tampa 100x50x3000mm. | Tê horizontal 90º com tampa 100x50x3000mm. | Tê horizontal 90º com tampa 100x50x3000mm.
[9 empty] | Tê vertical de subida com tampa 100x50x3000mm. |  | Tê vertical de subida com tampa 100x50x3000mm. | Tê vertical de subida com tampa 100x50x3000mm. | Tê vertical de subida com tampa 100x50x3000mm. | Tê vertical de subida com tampa 100x50x3000mm. | Tê vertical de subida com tampa 100x50x3000mm. | Tê vertical de subida com tampa 100x50x3000mm. | Tê vertical de subida com tampa 100x50x3000mm. | Tê vertical de subida com tampa 100x50x3000mm. | Tê vertical de subida com tampa 100x50x3000mm. | Tê vertical de subida com tampa 100x50x3000mm. | Tê vertical de subida com tampa 100x50x3000mm. | Tê vertical de subida com tampa 100x50x3000mm. | Tê vertical de subida com tampa 100x50x3000mm. | Tê vertical de subida com tampa 100x50x3000mm. | Tê vertical de subida com tampa 100x50x3000mm. | Tê vertical de subida com tampa 100x50x3000mm. | Tê vertical de subida com tampa 100x50x3000mm. | Tê vertical de subida com tampa 100x50x3000mm. | Tê vertical de subida com tampa 100x50x3000mm. | Tê vertical de subida com tampa 100x50x3000mm. | Tê vertical de subida com tampa 100x50x3000mm. | Tê vertical de subida com tampa 100x50x3000mm.
[9 empty] | Curva vertical externa 90º 100x50mm. |  | Curva vertical externa 90º 100x50mm. | Curva vertical externa 90º 100x50mm. | Curva vertical externa 90º 100x50mm. | Curva vertical externa 90º 100x50mm. | Curva vertical externa 90º 100x50mm. | Curva vertical externa 90º 100x50mm. | Curva vertical externa 90º 100x50mm. | Curva vertical externa 90º 100x50mm. | Curva vertical externa 90º 100x50mm. | Curva vertical externa 90º 100x50mm. | Curva vertical externa 90º 100x50mm. | Curva vertical externa 90º 100x50mm. | Curva vertical externa 90º 100x50mm. | Curva vertical externa 90º 100x50mm. | Curva vertical externa 90º 100x50mm. | Curva vertical externa 90º 100x50mm. | Curva vertical externa 90º 100x50mm. | Curva vertical externa 90º 100x50mm. | Curva vertical externa 90º 100x50mm. | Curva vertical externa 90º 100x50mm. | Curva vertical externa 90º 100x50mm. | Curva vertical externa 90º 100x50mm.
[9 empty] | Saída lateral para eletroduto Ø1.1/4". |  | Saída lateral para eletroduto Ø1.1/4". | Saída lateral para eletroduto Ø1.1/4". | Saída lateral para eletroduto Ø1.1/4". | Saída lateral para eletroduto Ø1.1/4". | Saída lateral para eletroduto Ø1.1/4". | Saída lateral para eletroduto Ø1.1/4". | Saída lateral para eletroduto Ø1.1/4". | Saída lateral para eletroduto Ø1.1/4". | Saída lateral para eletroduto Ø1.1/4". | Saída lateral para eletroduto Ø1.1/4". | Saída lateral para eletroduto Ø1.1/4". | Saída lateral para eletroduto Ø1.1/4". | Saída lateral para eletroduto Ø1.1/4". | Saída lateral para eletroduto Ø1.1/4". | Saída lateral para eletroduto Ø1.1/4". | Saída lateral para eletroduto Ø1.1/4". | Saída lateral para eletroduto Ø1.1/4". | Saída lateral para eletroduto Ø1.1/4". | Saída lateral para eletroduto Ø1.1/4". | Saída lateral para eletroduto Ø1.1/4". | Saída lateral para eletroduto Ø1.1/4". | Saída lateral para eletroduto Ø1.1/4".
[9 empty] | Acoplamento em painel. |  | Acoplamento em painel. | Acoplamento em painel. | Acoplamento em painel. | Acoplamento em painel. | Acoplamento em painel. | Acoplamento em painel. | Acoplamento em painel. | Acoplamento em painel. | Acoplamento em painel. | Acoplamento em painel. | Acoplamento em painel. | Acoplamento em painel. | Acoplamento em painel. | Acoplamento em painel. | Acoplamento em painel. | Acoplamento em painel. | Acoplamento em painel. | Acoplamento em painel. | Acoplamento em painel. | Acoplamento em painel. | Acoplamento em painel. | Acoplamento em painel.
[9 empty] | Caixade ligação em alumínio silício injetado - Condulete 3/4" |  | Caixade ligação em alumínio silício injetado - Condulete 3/4" | Caixade ligação em alumínio silício injetado - Condulete 3/4" | Caixade ligação em alumínio silício injetado - Condulete 3/4" | Caixade ligação em alumínio silício injetado - Condulete 3/4" | Caixade ligação em alumínio silício injetado - Condulete 3/4" | Caixade ligação em alumínio silício injetado - Condulete 3/4" | Caixade ligação em alumínio silício injetado - Condulete 3/4" | Caixade ligação em alumínio silício injetado - Condulete 3/4" | Caixade ligação em alumínio silício injetado - Condulete 3/4" | Caixade ligação em alumínio silício injetado - Condulete 3/4" | Caixade ligação em alumínio silício injetado - Condulete 3/4" | Caixade ligação em alumínio silício injetado - Condulete 3/4" | Caixade ligação em alumínio silício injetado - Condulete 3/4" | Caixade ligação em alumínio silício injetado - Condulete 3/4" | Caixade ligação em alumínio silício injetado - Condulete 3/4" | Caixade ligação em alumínio silício injetado - Condulete 3/4" | Caixade ligação em alumínio silício injetado - Condulete 3/4" | Caixade ligação em alumínio silício injetado - Condulete 3/4" | Caixade ligação em alumínio silício injetado - Condulete 3/4" | Caixade ligação em alumínio silício injetado - Condulete 3/4" | Caixade ligação em alumínio silício injetado - Condulete 3/4" | Caixade ligação em alumínio silício injetado - Condulete 3/4"
[9 empty] | ELETRODUTOS - INSTALAÇÕES DE SEGURANÇA CFTV |  | ELETRODUTOS - INSTALAÇÕES DE SEGURANÇA CFTV | ELETRODUTOS - INSTALAÇÕES DE SEGURANÇA CFTV | ELETRODUTOS - INSTALAÇÕES DE SEGURANÇA CFTV | ELETRODUTOS - INSTALAÇÕES DE SEGURANÇA CFTV | ELETRODUTOS - INSTALAÇÕES DE SEGURANÇA CFTV | ELETRODUTOS - INSTALAÇÕES DE SEGURANÇA CFTV | ELETRODUTOS - INSTALAÇÕES DE SEGURANÇA CFTV | ELETRODUTOS - INSTALAÇÕES DE SEGURANÇA CFTV | ELETRODUTOS - INSTALAÇÕES DE SEGURANÇA CFTV | ELETRODUTOS - INSTALAÇÕES DE SEGURANÇA CFTV | ELETRODUTOS - INSTALAÇÕES DE SEGURANÇA CFTV | ELETRODUTOS - INSTALAÇÕES DE SEGURANÇA CFTV | ELETRODUTOS - INSTALAÇÕES DE SEGURANÇA CFTV | ELETRODUTOS - INSTALAÇÕES DE SEGURANÇA CFTV | ELETRODUTOS - INSTALAÇÕES DE SEGURANÇA CFTV | ELETRODUTOS - INSTALAÇÕES DE SEGURANÇA CFTV | ELETRODUTOS - INSTALAÇÕES DE SEGURANÇA CFTV | ELETRODUTOS - INSTALAÇÕES DE SEGURANÇA CFTV | ELETRODUTOS - INSTALAÇÕES DE SEGURANÇA CFTV | ELETRODUTOS - INSTALAÇÕES DE SEGURANÇA CFTV | ELETRODUTOS - INSTALAÇÕES DE SEGURANÇA CFTV | ELETRODUTOS - INSTALAÇÕES DE SEGURANÇA CFTV
[9 empty] | Eletroduto aço galvanizado Ø2". |  | Eletroduto aço galvanizado Ø2". | Eletroduto aço galvanizado Ø2". | Eletroduto aço galvanizado Ø2". | Eletroduto aço galvanizado Ø2". | Eletroduto aço galvanizado Ø2". | Eletroduto aço galvanizado Ø2". | Eletroduto aço galvanizado Ø2". | Eletroduto aço galvanizado Ø2". | Eletroduto aço galvanizado Ø2". | Eletroduto aço galvanizado Ø2". | Eletroduto aço galvanizado Ø2". | Eletroduto aço galvanizado Ø2". | Eletroduto aço galvanizado Ø2". | Eletroduto aço galvanizado Ø2". | Eletroduto aço galvanizado Ø2". | Eletroduto aço galvanizado Ø2". | Eletroduto aço galvanizado Ø2". | Eletroduto aço galvanizado Ø2". | Eletroduto aço galvanizado Ø2". | Eletroduto aço galvanizado Ø2". | Eletroduto aço galvanizado Ø2". | Eletroduto aço galvanizado Ø2".
[9 empty] | Tê horizontal 90º 100x50mm. |  | Tê horizontal 90º 100x50mm. | Tê horizontal 90º 100x50mm. | Tê horizontal 90º 100x50mm. | Tê horizontal 90º 100x50mm. | Tê horizontal 90º 100x50mm. | Tê horizontal 90º 100x50mm. | Tê horizontal 90º 100x50mm. | Tê horizontal 90º 100x50mm. | Tê horizontal 90º 100x50mm. | Tê horizontal 90º 100x50mm. | Tê horizontal 90º 100x50mm. | Tê horizontal 90º 100x50mm. | Tê horizontal 90º 100x50mm. | Tê horizontal 90º 100x50mm. | Tê horizontal 90º 100x50mm. | Tê horizontal 90º 100x50mm. | Tê horizontal 90º 100x50mm. | Tê horizontal 90º 100x50mm. | Tê horizontal 90º 100x50mm. | Tê horizontal 90º 100x50mm. | Tê horizontal 90º 100x50mm. | Tê horizontal 90º 100x50mm.
[9 empty] | Eletroduto rígido de seção circular, de PVC, roscável, classe B, não propagante à chama, 3/4", de acordo com as normas NBR 6150 e BS 4607 |  | Eletroduto rígido de seção circular, de PVC, roscável, classe B, não propagante à chama, 3/4", de acordo com as normas NBR 6150 e BS 4607 | Eletroduto rígido de seção circular, de PVC, roscável, classe B, não propagante à chama, 3/4", de acordo com as normas NBR 6150 e BS 4607 | Eletroduto rígido de seção circular, de PVC, roscável, classe B, não propagante à chama, 3/4", de acordo com as normas NBR 6150 e BS 4607 | Eletroduto rígido de seção circular, de PVC, roscável, classe B, não propagante à chama, 3/4", de acordo com as normas NBR 6150 e BS 4607 | Eletroduto rígido de seção circular, de PVC, roscável, classe B, não propagante à chama, 3/4", de acordo com as normas NBR 6150 e BS 4607 | Eletroduto rígido de seção circular, de PVC, roscável, classe B, não propagante à chama, 3/4", de acordo com as normas NBR 6150 e BS 4607 | Eletroduto rígido de seção circular, de PVC, roscável, classe B, não propagante à chama, 3/4", de acordo com as normas NBR 6150 e BS 4607 | Eletroduto rígido de seção circular, de PVC, roscável, classe B, não propagante à chama, 3/4", de acordo com as normas NBR 6150 e BS 4607 | Eletroduto rígido de seção circular, de PVC, roscável, classe B, não propagante à chama, 3/4", de acordo com as normas NBR 6150 e BS 4607 | Eletroduto rígido de seção circular, de PVC, roscável, classe B, não propagante à chama, 3/4", de acordo com as normas NBR 6150 e BS 4607 | Eletroduto rígido de seção circular, de PVC, roscável, classe B, não propagante à chama, 3/4", de acordo com as normas NBR 6150 e BS 4607 | Eletroduto rígido de seção circular, de PVC, roscável, classe B, não propagante à chama, 3/4", de acordo com as normas NBR 6150 e BS 4607 | Eletroduto rígido de seção circular, de PVC, roscável, classe B, não propagante à chama, 3/4", de acordo com as normas NBR 6150 e BS 4607 | Eletroduto rígido de seção circular, de PVC, roscável, classe B, não propagante à chama, 3/4", de acordo com as normas NBR 6150 e BS 4607 | Eletroduto rígido de seção circular, de PVC, roscável, classe B, não propagante à chama, 3/4", de acordo com as normas NBR 6150 e BS 4607 | Eletroduto rígido de seção circular, de PVC, roscável, classe B, não propagante à chama, 3/4", de acordo com as normas NBR 6150 e BS 4607 | Eletroduto rígido de seção circular, de PVC, roscável, classe B, não propagante à chama, 3/4", de acordo com as normas NBR 6150 e BS 4607 | Eletroduto rígido de seção circular, de PVC, roscável, classe B, não propagante à chama, 3/4", de acordo com as normas NBR 6150 e BS 4607 | Eletroduto rígido de seção circular, de PVC, roscável, classe B, não propagante à chama, 3/4", de acordo com as normas NBR 6150 e BS 4607 | Eletroduto rígido de seção circular, de PVC, roscável, classe B, não propagante à chama, 3/4", de acordo com as normas NBR 6150 e BS 4607 | Eletroduto rígido de seção circular, de PVC, roscável, classe B, não propagante à chama, 3/4", de acordo com as normas NBR 6150 e BS 4607 | Eletroduto rígido de seção circular, de PVC, roscável, classe B, não propagante à chama, 3/4", de acordo com as normas NBR 6150 e BS 4607
[9 empty] | Cruzeta 90º 100x50x3000mm. |  | Cruzeta 90º 100x50x3000mm. | Cruzeta 90º 100x50x3000mm. | Cruzeta 90º 100x50x3000mm. | Cruzeta 90º 100x50x3000mm. | Cruzeta 90º 100x50x3000mm. | Cruzeta 90º 100x50x3000mm. | Cruzeta 90º 100x50x3000mm. | Cruzeta 90º 100x50x3000mm. | Cruzeta 90º 100x50x3000mm. | Cruzeta 90º 100x50x3000mm. | Cruzeta 90º 100x50x3000mm. | Cruzeta 90º 100x50x3000mm. | Cruzeta 90º 100x50x3000mm. | Cruzeta 90º 100x50x3000mm. | Cruzeta 90º 100x50x3000mm. | Cruzeta 90º 100x50x3000mm. | Cruzeta 90º 100x50x3000mm. | Cruzeta 90º 100x50x3000mm. | Cruzeta 90º 100x50x3000mm. | Cruzeta 90º 100x50x3000mm. | Cruzeta 90º 100x50x3000mm. | Cruzeta 90º 100x50x3000mm.
[9 empty] | Caixa de derivação de PVC, 4x2" |  | Caixa de derivação de PVC, 4x2" | Caixa de derivação de PVC, 4x2" | Caixa de derivação de PVC, 4x2" | Caixa de derivação de PVC, 4x2" | Caixa de derivação de PVC, 4x2" | Caixa de derivação de PVC, 4x2" | Caixa de derivação de PVC, 4x2" | Caixa de derivação de PVC, 4x2" | Caixa de derivação de PVC, 4x2" | Caixa de derivação de PVC, 4x2" | Caixa de derivação de PVC, 4x2" | Caixa de derivação de PVC, 4x2" | Caixa de derivação de PVC, 4x2" | Caixa de derivação de PVC, 4x2" | Caixa de derivação de PVC, 4x2" | Caixa de derivação de PVC, 4x2" | Caixa de derivação de PVC, 4x2" | Caixa de derivação de PVC, 4x2" | Caixa de derivação de PVC, 4x2" | Caixa de derivação de PVC, 4x2" | Caixa de derivação de PVC, 4x2" | Caixa de derivação de PVC, 4x2"
[9 empty] | CONDUTORES p/ TOMADA DE REDE REDE COMUM |  | CONDUTORES p/ TOMADA DE REDE REDE COMUM | CONDUTORES p/ TOMADA DE REDE REDE COMUM | CONDUTORES p/ TOMADA DE REDE REDE COMUM | CONDUTORES p/ TOMADA DE REDE REDE COMUM | CONDUTORES p/ TOMADA DE REDE REDE COMUM | CONDUTORES p/ TOMADA DE REDE REDE COMUM | CONDUTORES p/ TOMADA DE REDE REDE COMUM | CONDUTORES p/ TOMADA DE REDE REDE COMUM | CONDUTORES p/ TOMADA DE REDE REDE COMUM | CONDUTORES p/ TOMADA DE REDE REDE COMUM | CONDUTORES p/ TOMADA DE REDE REDE COMUM | CONDUTORES p/ TOMADA DE REDE REDE COMUM | CONDUTORES p/ TOMADA DE REDE REDE COMUM | CONDUTORES p/ TOMADA DE REDE REDE COMUM | CONDUTORES p/ TOMADA DE REDE REDE COMUM | CONDUTORES p/ TOMADA DE REDE REDE COMUM | CONDUTORES p/ TOMADA DE REDE REDE COMUM | CONDUTORES p/ TOMADA DE REDE REDE COMUM | CONDUTORES p/ TOMADA DE REDE REDE COMUM | CONDUTORES p/ TOMADA DE REDE REDE COMUM | CONDUTORES p/ TOMADA DE REDE REDE COMUM | CONDUTORES p/ TOMADA DE REDE REDE COMUM
[9 empty] | Eletrocalha lisa com tampa 100x50x3000mm. |  | Eletrocalha lisa com tampa 100x50x3000mm. | Eletrocalha lisa com tampa 100x50x3000mm. | Eletrocalha lisa com tampa 100x50x3000mm. | Eletrocalha lisa com tampa 100x50x3000mm. | Eletrocalha lisa com tampa 100x50x3000mm. | Eletrocalha lisa com tampa 100x50x3000mm. | Eletrocalha lisa com tampa 100x50x3000mm. | Eletrocalha lisa com tampa 100x50x3000mm. | Eletrocalha lisa com tampa 100x50x3000mm. | Eletrocalha lisa com tampa 100x50x3000mm. | Eletrocalha lisa com tampa 100x50x3000mm. | Eletrocalha lisa com tampa 100x50x3000mm. | Eletrocalha lisa com tampa 100x50x3000mm. | Eletrocalha lisa com tampa 100x50x3000mm. | Eletrocalha lisa com tampa 100x50x3000mm. | Eletrocalha lisa com tampa 100x50x3000mm. | Eletrocalha lisa com tampa 100x50x3000mm. | Eletrocalha lisa com tampa 100x50x3000mm. | Eletrocalha lisa com tampa 100x50x3000mm. | Eletrocalha lisa com tampa 100x50x3000mm. | Eletrocalha lisa com tampa 100x50x3000mm. | Eletrocalha lisa com tampa 100x50x3000mm.
[9 empty] | Tampa para curva vertical interna 90º 100x50x3000mm. |  | Tampa para curva vertical interna 90º 100x50x3000mm. | Tampa para curva vertical interna 90º 100x50x3000mm. | Tampa para curva vertical interna 90º 100x50x3000mm. | Tampa para curva vertical interna 90º 100x50x3000mm. | Tampa para curva vertical interna 90º 100x50x3000mm. | Tampa para curva vertical interna 90º 100x50x3000mm. | Tampa para curva vertical interna 90º 100x50x3000mm. | Tampa para curva vertical interna 90º 100x50x3000mm. | Tampa para curva vertical interna 90º 100x50x3000mm. | Tampa para curva vertical interna 90º 100x50x3000mm. | Tampa para curva vertical interna 90º 100x50x3000mm. | Tampa para curva vertical interna 90º 100x50x3000mm. | Tampa para curva vertical interna 90º 100x50x3000mm. | Tampa para curva vertical interna 90º 100x50x3000mm. | Tampa para curva vertical interna 90º 100x50x3000mm. | Tampa para curva vertical interna 90º 100x50x3000mm. | Tampa para curva vertical interna 90º 100x50x3000mm. | Tampa para curva vertical interna 90º 100x50x3000mm. | Tampa para curva vertical interna 90º 100x50x3000mm. | Tampa para curva vertical interna 90º 100x50x3000mm. | Tampa para curva vertical interna 90º 100x50x3000mm. | Tampa para curva vertical interna 90º 100x50x3000mm.
[9 empty] | Terminal de fechamento 100x50mm. |  | Terminal de fechamento 100x50mm. | Terminal de fechamento 100x50mm. | Terminal de fechamento 100x50mm. | Terminal de fechamento 100x50mm. | Terminal de fechamento 100x50mm. | Terminal de fechamento 100x50mm. | Terminal de fechamento 100x50mm. | Terminal de fechamento 100x50mm. | Terminal de fechamento 100x50mm. | Terminal de fechamento 100x50mm. | Terminal de fechamento 100x50mm. | Terminal de fechamento 100x50mm. | Terminal de fechamento 100x50mm. | Terminal de fechamento 100x50mm. | Terminal de fechamento 100x50mm. | Terminal de fechamento 100x50mm. | Terminal de fechamento 100x50mm. | Terminal de fechamento 100x50mm. | Terminal de fechamento 100x50mm. | Terminal de fechamento 100x50mm. | Terminal de fechamento 100x50mm. | Terminal de fechamento 100x50mm.
[9 empty] | Saída lateral para eletroduto Ø1". |  | Saída lateral para eletroduto Ø1". | Saída lateral para eletroduto Ø1". | Saída lateral para eletroduto Ø1". | Saída lateral para eletroduto Ø1". | Saída lateral para eletroduto Ø1". | Saída lateral para eletroduto Ø1". | Saída lateral para eletroduto Ø1". | Saída lateral para eletroduto Ø1". | Saída lateral para eletroduto Ø1". | Saída lateral para eletroduto Ø1". | Saída lateral para eletroduto Ø1". | Saída lateral para eletroduto Ø1". | Saída lateral para eletroduto Ø1". | Saída lateral para eletroduto Ø1". | Saída lateral para eletroduto Ø1". | Saída lateral para eletroduto Ø1". | Saída lateral para eletroduto Ø1". | Saída lateral para eletroduto Ø1". | Saída lateral para eletroduto Ø1". | Saída lateral para eletroduto Ø1". | Saída lateral para eletroduto Ø1". | Saída lateral para eletroduto Ø1".
[9 empty] | Acoplamento em painel. |  | Acoplamento em painel. | Acoplamento em painel. | Acoplamento em painel. | Acoplamento em painel. | Acoplamento em painel. | Acoplamento em painel. | Acoplamento em painel. | Acoplamento em painel. | Acoplamento em painel. | Acoplamento em painel. | Acoplamento em painel. | Acoplamento em painel. | Acoplamento em painel. | Acoplamento em painel. | Acoplamento em painel. | Acoplamento em painel. | Acoplamento em painel. | Acoplamento em painel. | Acoplamento em painel. | Acoplamento em painel. | Acoplamento em painel. | Acoplamento em painel.
[9 empty] | Eletroduto aço galvanizado Ø3/4". |  | Eletroduto aço galvanizado Ø3/4". | Eletroduto aço galvanizado Ø3/4". | Eletroduto aço galvanizado Ø3/4". | Eletroduto aço galvanizado Ø3/4". | Eletroduto aço galvanizado Ø3/4". | Eletroduto aço galvanizado Ø3/4". | Eletroduto aço galvanizado Ø3/4". | Eletroduto aço galvanizado Ø3/4". | Eletroduto aço galvanizado Ø3/4". | Eletroduto aço galvanizado Ø3/4". | Eletroduto aço galvanizado Ø3/4". | Eletroduto aço galvanizado Ø3/4". | Eletroduto aço galvanizado Ø3/4". | Eletroduto aço galvanizado Ø3/4". | Eletroduto aço galvanizado Ø3/4". | Eletroduto aço galvanizado Ø3/4". | Eletroduto aço galvanizado Ø3/4". | Eletroduto aço galvanizado Ø3/4". | Eletroduto aço galvanizado Ø3/4". | Eletroduto aço galvanizado Ø3/4". | Eletroduto aço galvanizado Ø3/4". | Eletroduto aço galvanizado Ø3/4".
[9 empty] | Conector Box reto metálico Ø3/4". |  | Conector Box reto metálico Ø3/4". | Conector Box reto metálico Ø3/4". | Conector Box reto metálico Ø3/4". | Conector Box reto metálico Ø3/4". | Conector Box reto metálico Ø3/4". | Conector Box reto metálico Ø3/4". | Conector Box reto metálico Ø3/4". | Conector Box reto metálico Ø3/4". | Conector Box reto metálico Ø3/4". | Conector Box reto metálico Ø3/4". | Conector Box reto metálico Ø3/4". | Conector Box reto metálico Ø3/4". | Conector Box reto metálico Ø3/4". | Conector Box reto metálico Ø3/4". | Conector Box reto metálico Ø3/4". | Conector Box reto metálico Ø3/4". | Conector Box reto metálico Ø3/4". | Conector Box reto metálico Ø3/4". | Conector Box reto metálico Ø3/4". | Conector Box reto metálico Ø3/4". | Conector Box reto metálico Ø3/4". | Conector Box reto metálico Ø3/4".
[9 empty] | Eletroduto rígido de seção circular, de PVC, roscável, classe B, não propagante à chama, 1", de acordo com as normas NBR 6150 e BS 4607 |  | Eletroduto rígido de seção circular, de PVC, roscável, classe B, não propagante à chama, 1", de acordo com as normas NBR 6150 e BS 4607 | Eletroduto rígido de seção circular, de PVC, roscável, classe B, não propagante à chama, 1", de acordo com as normas NBR 6150 e BS 4607 | Eletroduto rígido de seção circular, de PVC, roscável, classe B, não propagante à chama, 1", de acordo com as normas NBR 6150 e BS 4607 | Eletroduto rígido de seção circular, de PVC, roscável, classe B, não propagante à chama, 1", de acordo com as normas NBR 6150 e BS 4607 | Eletroduto rígido de seção circular, de PVC, roscável, classe B, não propagante à chama, 1", de acordo com as normas NBR 6150 e BS 4607 | Eletroduto rígido de seção circular, de PVC, roscável, classe B, não propagante à chama, 1", de acordo com as normas NBR 6150 e BS 4607 | Eletroduto rígido de seção circular, de PVC, roscável, classe B, não propagante à chama, 1", de acordo com as normas NBR 6150 e BS 4607 | Eletroduto rígido de seção circular, de PVC, roscável, classe B, não propagante à chama, 1", de acordo com as normas NBR 6150 e BS 4607 | Eletroduto rígido de seção circular, de PVC, roscável, classe B, não propagante à chama, 1", de acordo com as normas NBR 6150 e BS 4607 | Eletroduto rígido de seção circular, de PVC, roscável, classe B, não propagante à chama, 1", de acordo com as normas NBR 6150 e BS 4607 | Eletroduto rígido de seção circular, de PVC, roscável, classe B, não propagante à chama, 1", de acordo com as normas NBR 6150 e BS 4607 | Eletroduto rígido de seção circular, de PVC, roscável, classe B, não propagante à chama, 1", de acordo com as normas NBR 6150 e BS 4607 | Eletroduto rígido de seção circular, de PVC, roscável, classe B, não propagante à chama, 1", de acordo com as normas NBR 6150 e BS 4607 | Eletroduto rígido de seção circular, de PVC, roscável, classe B, não propagante à chama, 1", de acordo com as normas NBR 6150 e BS 4607 | Eletroduto rígido de seção circular, de PVC, roscável, classe B, não propagante à chama, 1", de acordo com as normas NBR 6150 e BS 4607 | Eletroduto rígido de seção circular, de PVC, roscável, classe B, não propagante à chama, 1", de acordo com as normas NBR 6150 e BS 4607 | Eletroduto rígido de seção circular, de PVC, roscável, classe B, não propagante à chama, 1", de acordo com as normas NBR 6150 e BS 4607 | Eletroduto rígido de seção circular, de PVC, roscável, classe B, não propagante à chama, 1", de acordo com as normas NBR 6150 e BS 4607 | Eletroduto rígido de seção circular, de PVC, roscável, classe B, não propagante à chama, 1", de acordo com as normas NBR 6150 e BS 4607 | Eletroduto rígido de seção circular, de PVC, roscável, classe B, não propagante à chama, 1", de acordo com as normas NBR 6150 e BS 4607 | Eletroduto rígido de seção circular, de PVC, roscável, classe B, não propagante à chama, 1", de acordo com as normas NBR 6150 e BS 4607 | Eletroduto rígido de seção circular, de PVC, roscável, classe B, não propagante à chama, 1", de acordo com as normas NBR 6150 e BS 4607
[9 empty] | Acessórios para eletrodutos (luvas, curvas, buchas/arruelas, acessórios para fixação em laje ou parede, etc...) |  | Acessórios para eletrodutos (luvas, curvas, buchas/arruelas, acessórios para fixação em laje ou parede, etc...) | Acessórios para eletrodutos (luvas, curvas, buchas/arruelas, acessórios para fixação em laje ou parede, etc...) | Acessórios para eletrodutos (luvas, curvas, buchas/arruelas, acessórios para fixação em laje ou parede, etc...) | Acessórios para eletrodutos (luvas, curvas, buchas/arruelas, acessórios para fixação em laje ou parede, etc...) | Acessórios para eletrodutos (luvas, curvas, buchas/arruelas, acessórios para fixação em laje ou parede, etc...) | Acessórios para eletrodutos (luvas, curvas, buchas/arruelas, acessórios para fixação em laje ou parede, etc...) | Acessórios para eletrodutos (luvas, curvas, buchas/arruelas, acessórios para fixação em laje ou parede, etc...) | Acessórios para eletrodutos (luvas, curvas, buchas/arruelas, acessórios para fixação em laje ou parede, etc...) | Acessórios para eletrodutos (luvas, curvas, buchas/arruelas, acessórios para fixação em laje ou parede, etc...) | Acessórios para eletrodutos (luvas, curvas, buchas/arruelas, acessórios para fixação em laje ou parede, etc...) | Acessórios para eletrodutos (luvas, curvas, buchas/arruelas, acessórios para fixação em laje ou parede, etc...) | Acessórios para eletrodutos (luvas, curvas, buchas/arruelas, acessórios para fixação em laje ou parede, etc...) | Acessórios para eletrodutos (luvas, curvas, buchas/arruelas, acessórios para fixação em laje ou parede, etc...) | Acessórios para eletrodutos (luvas, curvas, buchas/arruelas, acessórios para fixação em laje ou parede, etc...) | Acessórios para eletrodutos (luvas, curvas, buchas/arruelas, acessórios para fixação em laje ou parede, etc...) | Acessórios para eletrodutos (luvas, curvas, buchas/arruelas, acessórios para fixação em laje ou parede, etc...) | Acessórios para eletrodutos (luvas, curvas, buchas/arruelas, acessórios para fixação em laje ou parede, etc...) | Acessórios para eletrodutos (luvas, curvas, buchas/arruelas, acessórios para fixação em laje ou parede, etc...) | Acessórios para eletrodutos (luvas, curvas, buchas/arruelas, acessórios para fixação em laje ou parede, etc...) | Acessórios para eletrodutos (luvas, curvas, buchas/arruelas, acessórios para fixação em laje ou parede, etc...) | Acessórios para eletrodutos (luvas, curvas, buchas/arruelas, acessórios para fixação em laje ou parede, etc...) | Acessórios para eletrodutos (luvas, curvas, buchas/arruelas, acessórios para fixação em laje ou parede, etc...)
[9 empty] | Caixa de piso em alumínio silicio injetado, 4x4 ou 110x110mm, com tampa em latão escovado para 1(uma) tomada (2P+T) e aro de alumínio para acabamento. |  | Caixa de piso em alumínio silicio injetado, 4x4 ou 110x110mm, com tampa em latão escovado para 1(uma) tomada (2P+T) e aro de alumínio para acabamento. | Caixa de piso em alumínio silicio injetado, 4x4 ou 110x110mm, com tampa em latão escovado para 1(uma) tomada (2P+T) e aro de alumínio para acabamento. | Caixa de piso em alumínio silicio injetado, 4x4 ou 110x110mm, com tampa em latão escovado para 1(uma) tomada (2P+T) e aro de alumínio para acabamento. | Caixa de piso em alumínio silicio injetado, 4x4 ou 110x110mm, com tampa em latão escovado para 1(uma) tomada (2P+T) e aro de alumínio para acabamento. | Caixa de piso em alumínio silicio injetado, 4x4 ou 110x110mm, com tampa em latão escovado para 1(uma) tomada (2P+T) e aro de alumínio para acabamento. | Caixa de piso em alumínio silicio injetado, 4x4 ou 110x110mm, com tampa em latão escovado para 1(uma) tomada (2P+T) e aro de alumínio para acabamento. | Caixa de piso em alumínio silicio injetado, 4x4 ou 110x110mm, com tampa em latão escovado para 1(uma) tomada (2P+T) e aro de alumínio para acabamento. | Caixa de piso em alumínio silicio injetado, 4x4 ou 110x110mm, com tampa em latão escovado para 1(uma) tomada (2P+T) e aro de alumínio para acabamento. | Caixa de piso em alumínio silicio injetado, 4x4 ou 110x110mm, com tampa em latão escovado para 1(uma) tomada (2P+T) e aro de alumínio para acabamento. | Caixa de piso em alumínio silicio injetado, 4x4 ou 110x110mm, com tampa em latão escovado para 1(uma) tomada (2P+T) e aro de alumínio para acabamento. | Caixa de piso em alumínio silicio injetado, 4x4 ou 110x110mm, com tampa em latão escovado para 1(uma) tomada (2P+T) e aro de alumínio para acabamento. | Caixa de piso em alumínio silicio injetado, 4x4 ou 110x110mm, com tampa em latão escovado para 1(uma) tomada (2P+T) e aro de alumínio para acabamento. | Caixa de piso em alumínio silicio injetado, 4x4 ou 110x110mm, com tampa em latão escovado para 1(uma) tomada (2P+T) e aro de alumínio para acabamento. | Caixa de piso em alumínio silicio injetado, 4x4 ou 110x110mm, com tampa em latão escovado para 1(uma) tomada (2P+T) e aro de alumínio para acabamento. | Caixa de piso em alumínio silicio injetado, 4x4 ou 110x110mm, com tampa em latão escovado para 1(uma) tomada (2P+T) e aro de alumínio para acabamento. | Caixa de piso em alumínio silicio injetado, 4x4 ou 110x110mm, com tampa em latão escovado para 1(uma) tomada (2P+T) e aro de alumínio para acabamento. | Caixa de piso em alumínio silicio injetado, 4x4 ou 110x110mm, com tampa em latão escovado para 1(uma) tomada (2P+T) e aro de alumínio para acabamento. | Caixa de piso em alumínio silicio injetado, 4x4 ou 110x110mm, com tampa em latão escovado para 1(uma) tomada (2P+T) e aro de alumínio para acabamento. | Caixa de piso em alumínio silicio injetado, 4x4 ou 110x110mm, com tampa em latão escovado para 1(uma) tomada (2P+T) e aro de alumínio para acabamento. | Caixa de piso em alumínio silicio injetado, 4x4 ou 110x110mm, com tampa em latão escovado para 1(uma) tomada (2P+T) e aro de alumínio para acabamento. | Caixa de piso em alumínio silicio injetado, 4x4 ou 110x110mm, com tampa em latão escovado para 1(uma) tomada (2P+T) e aro de alumínio para acabamento. | Caixa de piso em alumínio silicio injetado, 4x4 ou 110x110mm, com tampa em latão escovado para 1(uma) tomada (2P+T) e aro de alumínio para acabamento.
[9 empty] | Caixa de ligação em alumínio silício injetado - Condulete 1" |  | Caixa de ligação em alumínio silício injetado - Condulete 1" | Caixa de ligação em alumínio silício injetado - Condulete 1" | Caixa de ligação em alumínio silício injetado - Condulete 1" | Caixa de ligação em alumínio silício injetado - Condulete 1" | Caixa de ligação em alumínio silício injetado - Condulete 1" | Caixa de ligação em alumínio silício injetado - Condulete 1" | Caixa de ligação em alumínio silício injetado - Condulete 1" | Caixa de ligação em alumínio silício injetado - Condulete 1" | Caixa de ligação em alumínio silício injetado - Condulete 1" | Caixa de ligação em alumínio silício injetado - Condulete 1" | Caixa de ligação em alumínio silício injetado - Condulete 1" | Caixa de ligação em alumínio silício injetado - Condulete 1" | Caixa de ligação em alumínio silício injetado - Condulete 1" | Caixa de ligação em alumínio silício injetado - Condulete 1" | Caixa de ligação em alumínio silício injetado - Condulete 1" | Caixa de ligação em alumínio silício injetado - Condulete 1" | Caixa de ligação em alumínio silício injetado - Condulete 1" | Caixa de ligação em alumínio silício injetado - Condulete 1" | Caixa de ligação em alumínio silício injetado - Condulete 1" | Caixa de ligação em alumínio silício injetado - Condulete 1" | Caixa de ligação em alumínio silício injetado - Condulete 1" | Caixa de ligação em alumínio silício injetado - Condulete 1"
[9 empty] | Caixa de derivação de PVC, 4x4" |  | Caixa de derivação de PVC, 4x4" | Caixa de derivação de PVC, 4x4" | Caixa de derivação de PVC, 4x4" | Caixa de derivação de PVC, 4x4" | Caixa de derivação de PVC, 4x4" | Caixa de derivação de PVC, 4x4" | Caixa de derivação de PVC, 4x4" | Caixa de derivação de PVC, 4x4" | Caixa de derivação de PVC, 4x4" | Caixa de derivação de PVC, 4x4" | Caixa de derivação de PVC, 4x4" | Caixa de derivação de PVC, 4x4" | Caixa de derivação de PVC, 4x4" | Caixa de derivação de PVC, 4x4" | Caixa de derivação de PVC, 4x4" | Caixa de derivação de PVC, 4x4" | Caixa de derivação de PVC, 4x4" | Caixa de derivação de PVC, 4x4" | Caixa de derivação de PVC, 4x4" | Caixa de derivação de PVC, 4x4" | Caixa de derivação de PVC, 4x4" | Caixa de derivação de PVC, 4x4"
[9 empty] | Condutor isolado de cobre classe 5, isolação de PVC, tensão de isolamento 450/750 V, seção nominal 2,5mm², de acordo com a NBR 6148. |  | Condutor isolado de cobre classe 5, isolação de PVC, tensão de isolamento 450/750 V, seção nominal 2,5mm², de acordo com a NBR 6148. | Condutor isolado de cobre classe 5, isolação de PVC, tensão de isolamento 450/750 V, seção nominal 2,5mm², de acordo com a NBR 6148. | Condutor isolado de cobre classe 5, isolação de PVC, tensão de isolamento 450/750 V, seção nominal 2,5mm², de acordo com a NBR 6148. | Condutor isolado de cobre classe 5, isolação de PVC, tensão de isolamento 450/750 V, seção nominal 2,5mm², de acordo com a NBR 6148. | Condutor isolado de cobre classe 5, isolação de PVC, tensão de isolamento 450/750 V, seção nominal 2,5mm², de acordo com a NBR 6148. | Condutor isolado de cobre classe 5, isolação de PVC, tensão de isolamento 450/750 V, seção nominal 2,5mm², de acordo com a NBR 6148. | Condutor isolado de cobre classe 5, isolação de PVC, tensão de isolamento 450/750 V, seção nominal 2,5mm², de acordo com a NBR 6148. | Condutor isolado de cobre classe 5, isolação de PVC, tensão de isolamento 450/750 V, seção nominal 2,5mm², de acordo com a NBR 6148. | Condutor isolado de cobre classe 5, isolação de PVC, tensão de isolamento 450/750 V, seção nominal 2,5mm², de acordo com a NBR 6148. | Condutor isolado de cobre classe 5, isolação de PVC, tensão de isolamento 450/750 V, seção nominal 2,5mm², de acordo com a NBR 6148. | Condutor isolado de cobre classe 5, isolação de PVC, tensão de isolamento 450/750 V, seção nominal 2,5mm², de acordo com a NBR 6148. | Condutor isolado de cobre classe 5, isolação de PVC, tensão de isolamento 450/750 V, seção nominal 2,5mm², de acordo com a NBR 6148. | Condutor isolado de cobre classe 5, isolação de PVC, tensão de isolamento 450/750 V, seção nominal 2,5mm², de acordo com a NBR 6148. | Condutor isolado de cobre classe 5, isolação de PVC, tensão de isolamento 450/750 V, seção nominal 2,5mm², de acordo com a NBR 6148. | Condutor isolado de cobre classe 5, isolação de PVC, tensão de isolamento 450/750 V, seção nominal 2,5mm², de acordo com a NBR 6148. | Condutor isolado de cobre classe 5, isolação de PVC, tensão de isolamento 450/750 V, seção nominal 2,5mm², de acordo com a NBR 6148. | Condutor isolado de cobre classe 5, isolação de PVC, tensão de isolamento 450/750 V, seção nominal 2,5mm², de acordo com a NBR 6148. | Condutor isolado de cobre classe 5, isolação de PVC, tensão de isolamento 450/750 V, seção nominal 2,5mm², de acordo com a NBR 6148. | Condutor isolado de cobre classe 5, isolação de PVC, tensão de isolamento 450/750 V, seção nominal 2,5mm², de acordo com a NBR 6148. | Condutor isolado de cobre classe 5, isolação de PVC, tensão de isolamento 450/750 V, seção nominal 2,5mm², de acordo com a NBR 6148. | Condutor isolado de cobre classe 5, isolação de PVC, tensão de isolamento 450/750 V, seção nominal 2,5mm², de acordo com a NBR 6148. | Condutor isolado de cobre classe 5, isolação de PVC, tensão de isolamento 450/750 V, seção nominal 2,5mm², de acordo com a NBR 6148.
[9 empty] | Cabo PP múltiplo de 3 vias, seção nominal 2,5mm², 0,6/1,0 kV |  | Cabo PP múltiplo de 3 vias, seção nominal 2,5mm², 0,6/1,0 kV | Cabo PP múltiplo de 3 vias, seção nominal 2,5mm², 0,6/1,0 kV | Cabo PP múltiplo de 3 vias, seção nominal 2,5mm², 0,6/1,0 kV | Cabo PP múltiplo de 3 vias, seção nominal 2,5mm², 0,6/1,0 kV | Cabo PP múltiplo de 3 vias, seção nominal 2,5mm², 0,6/1,0 kV | Cabo PP múltiplo de 3 vias, seção nominal 2,5mm², 0,6/1,0 kV | Cabo PP múltiplo de 3 vias, seção nominal 2,5mm², 0,6/1,0 kV | Cabo PP múltiplo de 3 vias, seção nominal 2,5mm², 0,6/1,0 kV | Cabo PP múltiplo de 3 vias, seção nominal 2,5mm², 0,6/1,0 kV | Cabo PP múltiplo de 3 vias, seção nominal 2,5mm², 0,6/1,0 kV | Cabo PP múltiplo de 3 vias, seção nominal 2,5mm², 0,6/1,0 kV | Cabo PP múltiplo de 3 vias, seção nominal 2,5mm², 0,6/1,0 kV | Cabo PP múltiplo de 3 vias, seção nominal 2,5mm², 0,6/1,0 kV | Cabo PP múltiplo de 3 vias, seção nominal 2,5mm², 0,6/1,0 kV | Cabo PP múltiplo de 3 vias, seção nominal 2,5mm², 0,6/1,0 kV | Cabo PP múltiplo de 3 vias, seção nominal 2,5mm², 0,6/1,0 kV | Cabo PP múltiplo de 3 vias, seção nominal 2,5mm², 0,6/1,0 kV | Cabo PP múltiplo de 3 vias, seção nominal 2,5mm², 0,6/1,0 kV | Cabo PP múltiplo de 3 vias, seção nominal 2,5mm², 0,6/1,0 kV | Cabo PP múltiplo de 3 vias, seção nominal 2,5mm², 0,6/1,0 kV | Cabo PP múltiplo de 3 vias, seção nominal 2,5mm², 0,6/1,0 kV | Cabo PP múltiplo de 3 vias, seção nominal 2,5mm², 0,6/1,0 kV
[9 empty] | Conector de derivação preformado e preisoaldo, 750 V. modelo Tap Link da e2e ou 3M, para cabos de 2,5mm² |  | Conector de derivação preformado e preisoaldo, 750 V. modelo Tap Link da e2e ou 3M, para cabos de 2,5mm² | Conector de derivação preformado e preisoaldo, 750 V. modelo Tap Link da e2e ou 3M, para cabos de 2,5mm² | Conector de derivação preformado e preisoaldo, 750 V. modelo Tap Link da e2e ou 3M, para cabos de 2,5mm² | Conector de derivação preformado e preisoaldo, 750 V. modelo Tap Link da e2e ou 3M, para cabos de 2,5mm² | Conector de derivação preformado e preisoaldo, 750 V. modelo Tap Link da e2e ou 3M, para cabos de 2,5mm² | Conector de derivação preformado e preisoaldo, 750 V. modelo Tap Link da e2e ou 3M, para cabos de 2,5mm² | Conector de derivação preformado e preisoaldo, 750 V. modelo Tap Link da e2e ou 3M, para cabos de 2,5mm² | Conector de derivação preformado e preisoaldo, 750 V. modelo Tap Link da e2e ou 3M, para cabos de 2,5mm² | Conector de derivação preformado e preisoaldo, 750 V. modelo Tap Link da e2e ou 3M, para cabos de 2,5mm² | Conector de derivação preformado e preisoaldo, 750 V. modelo Tap Link da e2e ou 3M, para cabos de 2,5mm² | Conector de derivação preformado e preisoaldo, 750 V. modelo Tap Link da e2e ou 3M, para cabos de 2,5mm² | Conector de derivação preformado e preisoaldo, 750 V. modelo Tap Link da e2e ou 3M, para cabos de 2,5mm² | Conector de derivação preformado e preisoaldo, 750 V. modelo Tap Link da e2e ou 3M, para cabos de 2,5mm² | Conector de derivação preformado e preisoaldo, 750 V. modelo Tap Link da e2e ou 3M, para cabos de 2,5mm² | Conector de derivação preformado e preisoaldo, 750 V. modelo Tap Link da e2e ou 3M, para cabos de 2,5mm² | Conector de derivação preformado e preisoaldo, 750 V. modelo Tap Link da e2e ou 3M, para cabos de 2,5mm² | Conector de derivação preformado e preisoaldo, 750 V. modelo Tap Link da e2e ou 3M, para cabos de 2,5mm² | Conector de derivação preformado e preisoaldo, 750 V. modelo Tap Link da e2e ou 3M, para cabos de 2,5mm² | Conector de derivação preformado e preisoaldo, 750 V. modelo Tap Link da e2e ou 3M, para cabos de 2,5mm² | Conector de derivação preformado e preisoaldo, 750 V. modelo Tap Link da e2e ou 3M, para cabos de 2,5mm² | Conector de derivação preformado e preisoaldo, 750 V. modelo Tap Link da e2e ou 3M, para cabos de 2,5mm² | Conector de derivação preformado e preisoaldo, 750 V. modelo Tap Link da e2e ou 3M, para cabos de 2,5mm²
[9 empty] | PLUGS p/ TOMADA DE REDE NO-BREAK |  | PLUGS p/ TOMADA DE REDE NO-BREAK | PLUGS p/ TOMADA DE REDE NO-BREAK | PLUGS p/ TOMADA DE REDE NO-BREAK | PLUGS p/ TOMADA DE REDE NO-BREAK | PLUGS p/ TOMADA DE REDE NO-BREAK | PLUGS p/ TOMADA DE REDE NO-BREAK | PLUGS p/ TOMADA DE REDE NO-BREAK | PLUGS p/ TOMADA DE REDE NO-BREAK | PLUGS p/ TOMADA DE REDE NO-BREAK | PLUGS p/ TOMADA DE REDE NO-BREAK | PLUGS p/ TOMADA DE REDE NO-BREAK | PLUGS p/ TOMADA DE REDE NO-BREAK | PLUGS p/ TOMADA DE REDE NO-BREAK | PLUGS p/ TOMADA DE REDE NO-BREAK | PLUGS p/ TOMADA DE REDE NO-BREAK | PLUGS p/ TOMADA DE REDE NO-BREAK | PLUGS p/ TOMADA DE REDE NO-BREAK | PLUGS p/ TOMADA DE REDE NO-BREAK | PLUGS p/ TOMADA DE REDE NO-BREAK | PLUGS p/ TOMADA DE REDE NO-BREAK | PLUGS p/ TOMADA DE REDE NO-BREAK | PLUGS p/ TOMADA DE REDE NO-BREAK
[9 empty] | Caixa octognal com fundo movél 4x4x2" |  | Caixa octognal com fundo movél 4x4x2" | Caixa octognal com fundo movél 4x4x2" | Caixa octognal com fundo movél 4x4x2" | Caixa octognal com fundo movél 4x4x2" | Caixa octognal com fundo movél 4x4x2" | Caixa octognal com fundo movél 4x4x2" | Caixa octognal com fundo movél 4x4x2" | Caixa octognal com fundo movél 4x4x2" | Caixa octognal com fundo movél 4x4x2" | Caixa octognal com fundo movél 4x4x2" | Caixa octognal com fundo movél 4x4x2" | Caixa octognal com fundo movél 4x4x2" | Caixa octognal com fundo movél 4x4x2" | Caixa octognal com fundo movél 4x4x2" | Caixa octognal com fundo movél 4x4x2" | Caixa octognal com fundo movél 4x4x2" | Caixa octognal com fundo movél 4x4x2" | Caixa octognal com fundo movél 4x4x2" | Caixa octognal com fundo movél 4x4x2" | Caixa octognal com fundo movél 4x4x2" | Caixa octognal com fundo movél 4x4x2" | Caixa octognal com fundo movél 4x4x2"
[9 empty] | Tampa de aço esmaltada para caixa octogonal |  | Tampa de aço esmaltada para caixa octogonal | Tampa de aço esmaltada para caixa octogonal | Tampa de aço esmaltada para caixa octogonal | Tampa de aço esmaltada para caixa octogonal | Tampa de aço esmaltada para caixa octogonal | Tampa de aço esmaltada para caixa octogonal | Tampa de aço esmaltada para caixa octogonal | Tampa de aço esmaltada para caixa octogonal | Tampa de aço esmaltada para caixa octogonal | Tampa de aço esmaltada para caixa octogonal | Tampa de aço esmaltada para caixa octogonal | Tampa de aço esmaltada para caixa octogonal | Tampa de aço esmaltada para caixa octogonal | Tampa de aço esmaltada para caixa octogonal | Tampa de aço esmaltada para caixa octogonal | Tampa de aço esmaltada para caixa octogonal | Tampa de aço esmaltada para caixa octogonal | Tampa de aço esmaltada para caixa octogonal | Tampa de aço esmaltada para caixa octogonal | Tampa de aço esmaltada para caixa octogonal | Tampa de aço esmaltada para caixa octogonal | Tampa de aço esmaltada para caixa octogonal
[9 empty] | Caixa de ligação em alumínio silício injetado – Condulete Ø1" |  | Caixa de ligação em alumínio silício injetado – Condulete Ø1" | Caixa de ligação em alumínio silício injetado – Condulete Ø1" | Caixa de ligação em alumínio silício injetado – Condulete Ø1" | Caixa de ligação em alumínio silício injetado – Condulete Ø1" | Caixa de ligação em alumínio silício injetado – Condulete Ø1" | Caixa de ligação em alumínio silício injetado – Condulete Ø1" | Caixa de ligação em alumínio silício injetado – Condulete Ø1" | Caixa de ligação em alumínio silício injetado – Condulete Ø1" | Caixa de ligação em alumínio silício injetado – Condulete Ø1" | Caixa de ligação em alumínio silício injetado – Condulete Ø1" | Caixa de ligação em alumínio silício injetado – Condulete Ø1" | Caixa de ligação em alumínio silício injetado – Condulete Ø1" | Caixa de ligação em alumínio silício injetado – Condulete Ø1" | Caixa de ligação em alumínio silício injetado – Condulete Ø1" | Caixa de ligação em alumínio silício injetado – Condulete Ø1" | Caixa de ligação em alumínio silício injetado – Condulete Ø1" | Caixa de ligação em alumínio silício injetado – Condulete Ø1" | Caixa de ligação em alumínio silício injetado – Condulete Ø1" | Caixa de ligação em alumínio silício injetado – Condulete Ø1" | Caixa de ligação em alumínio silício injetado – Condulete Ø1" | Caixa de ligação em alumínio silício injetado – Condulete Ø1" | Caixa de ligação em alumínio silício injetado – Condulete Ø1"
[9 empty] | Caixade ligação em alumínio silício injetado - Condulete 1.1/4" |  | Caixade ligação em alumínio silício injetado - Condulete 1.1/4" | Caixade ligação em alumínio silício injetado - Condulete 1.1/4" | Caixade ligação em alumínio silício injetado - Condulete 1.1/4" | Caixade ligação em alumínio silício injetado - Condulete 1.1/4" | Caixade ligação em alumínio silício injetado - Condulete 1.1/4" | Caixade ligação em alumínio silício injetado - Condulete 1.1/4" | Caixade ligação em alumínio silício injetado - Condulete 1.1/4" | Caixade ligação em alumínio silício injetado - Condulete 1.1/4" | Caixade ligação em alumínio silício injetado - Condulete 1.1/4" | Caixade ligação em alumínio silício injetado - Condulete 1.1/4" | Caixade ligação em alumínio silício injetado - Condulete 1.1/4" | Caixade ligação em alumínio silício injetado - Condulete 1.1/4" | Caixade ligação em alumínio silício injetado - Condulete 1.1/4" | Caixade ligação em alumínio silício injetado - Condulete 1.1/4" | Caixade ligação em alumínio silício injetado - Condulete 1.1/4" | Caixade ligação em alumínio silício injetado - Condulete 1.1/4" | Caixade ligação em alumínio silício injetado - Condulete 1.1/4" | Caixade ligação em alumínio silício injetado - Condulete 1.1/4" | Caixade ligação em alumínio silício injetado - Condulete 1.1/4" | Caixade ligação em alumínio silício injetado - Condulete 1.1/4" | Caixade ligação em alumínio silício injetado - Condulete 1.1/4" | Caixade ligação em alumínio silício injetado - Condulete 1.1/4"
[9 empty] | Caixa de ligação em alumínio silício injetado - Condulete Ø1.1/2" |  | Caixa de ligação em alumínio silício injetado - Condulete Ø1.1/2" | Caixa de ligação em alumínio silício injetado - Condulete Ø1.1/2" | Caixa de ligação em alumínio silício injetado - Condulete Ø1.1/2" | Caixa de ligação em alumínio silício injetado - Condulete Ø1.1/2" | Caixa de ligação em alumínio silício injetado - Condulete Ø1.1/2" | Caixa de ligação em alumínio silício injetado - Condulete Ø1.1/2" | Caixa de ligação em alumínio silício injetado - Condulete Ø1.1/2" | Caixa de ligação em alumínio silício injetado - Condulete Ø1.1/2" | Caixa de ligação em alumínio silício injetado - Condulete Ø1.1/2" | Caixa de ligação em alumínio silício injetado - Condulete Ø1.1/2" | Caixa de ligação em alumínio silício injetado - Condulete Ø1.1/2" | Caixa de ligação em alumínio silício injetado - Condulete Ø1.1/2" | Caixa de ligação em alumínio silício injetado - Condulete Ø1.1/2" | Caixa de ligação em alumínio silício injetado - Condulete Ø1.1/2" | Caixa de ligação em alumínio silício injetado - Condulete Ø1.1/2" | Caixa de ligação em alumínio silício injetado - Condulete Ø1.1/2" | Caixa de ligação em alumínio silício injetado - Condulete Ø1.1/2" | Caixa de ligação em alumínio silício injetado - Condulete Ø1.1/2" | Caixa de ligação em alumínio silício injetado - Condulete Ø1.1/2" | Caixa de ligação em alumínio silício injetado - Condulete Ø1.1/2" | Caixa de ligação em alumínio silício injetado - Condulete Ø1.1/2" | Caixa de ligação em alumínio silício injetado - Condulete Ø1.1/2"
[9 empty] | Bucha e arruela de alumínio fundido zamack |  | Bucha e arruela de alumínio fundido zamack | Bucha e arruela de alumínio fundido zamack | Bucha e arruela de alumínio fundido zamack | Bucha e arruela de alumínio fundido zamack | Bucha e arruela de alumínio fundido zamack | Bucha e arruela de alumínio fundido zamack | Bucha e arruela de alumínio fundido zamack | Bucha e arruela de alumínio fundido zamack | Bucha e arruela de alumínio fundido zamack | Bucha e arruela de alumínio fundido zamack | Bucha e arruela de alumínio fundido zamack | Bucha e arruela de alumínio fundido zamack | Bucha e arruela de alumínio fundido zamack | Bucha e arruela de alumínio fundido zamack | Bucha e arruela de alumínio fundido zamack | Bucha e arruela de alumínio fundido zamack | Bucha e arruela de alumínio fundido zamack | Bucha e arruela de alumínio fundido zamack | Bucha e arruela de alumínio fundido zamack | Bucha e arruela de alumínio fundido zamack | Bucha e arruela de alumínio fundido zamack | Bucha e arruela de alumínio fundido zamack
[9 empty] | Abraçadeira tipo "D" |  | Abraçadeira tipo "D" | Abraçadeira tipo "D" | Abraçadeira tipo "D" | Abraçadeira tipo "D" | Abraçadeira tipo "D" | Abraçadeira tipo "D" | Abraçadeira tipo "D" | Abraçadeira tipo "D" | Abraçadeira tipo "D" | Abraçadeira tipo "D" | Abraçadeira tipo "D" | Abraçadeira tipo "D" | Abraçadeira tipo "D" | Abraçadeira tipo "D" | Abraçadeira tipo "D" | Abraçadeira tipo "D" | Abraçadeira tipo "D" | Abraçadeira tipo "D" | Abraçadeira tipo "D" | Abraçadeira tipo "D" | Abraçadeira tipo "D" | Abraçadeira tipo "D"
[9 empty] | Caixa de derivação em aço, revestimento em epóxi, tamanho 15x15cm de acordo com as normas NBR 6235 e 5431. |  | Caixa de derivação em aço, revestimento em epóxi, tamanho 15x15cm de acordo com as normas NBR 6235 e 5431. | Caixa de derivação em aço, revestimento em epóxi, tamanho 15x15cm de acordo com as normas NBR 6235 e 5431. | Caixa de derivação em aço, revestimento em epóxi, tamanho 15x15cm de acordo com as normas NBR 6235 e 5431. | Caixa de derivação em aço, revestimento em epóxi, tamanho 15x15cm de acordo com as normas NBR 6235 e 5431. | Caixa de derivação em aço, revestimento em epóxi, tamanho 15x15cm de acordo com as normas NBR 6235 e 5431. | Caixa de derivação em aço, revestimento em epóxi, tamanho 15x15cm de acordo com as normas NBR 6235 e 5431. | Caixa de derivação em aço, revestimento em epóxi, tamanho 15x15cm de acordo com as normas NBR 6235 e 5431. | Caixa de derivação em aço, revestimento em epóxi, tamanho 15x15cm de acordo com as normas NBR 6235 e 5431. | Caixa de derivação em aço, revestimento em epóxi, tamanho 15x15cm de acordo com as normas NBR 6235 e 5431. | Caixa de derivação em aço, revestimento em epóxi, tamanho 15x15cm de acordo com as normas NBR 6235 e 5431. | Caixa de derivação em aço, revestimento em epóxi, tamanho 15x15cm de acordo com as normas NBR 6235 e 5431. | Caixa de derivação em aço, revestimento em epóxi, tamanho 15x15cm de acordo com as normas NBR 6235 e 5431. | Caixa de derivação em aço, revestimento em epóxi, tamanho 15x15cm de acordo com as normas NBR 6235 e 5431. | Caixa de derivação em aço, revestimento em epóxi, tamanho 15x15cm de acordo com as normas NBR 6235 e 5431. | Caixa de derivação em aço, revestimento em epóxi, tamanho 15x15cm de acordo com as normas NBR 6235 e 5431. | Caixa de derivação em aço, revestimento em epóxi, tamanho 15x15cm de acordo com as normas NBR 6235 e 5431. | Caixa de derivação em aço, revestimento em epóxi, tamanho 15x15cm de acordo com as normas NBR 6235 e 5431. | Caixa de derivação em aço, revestimento em epóxi, tamanho 15x15cm de acordo com as normas NBR 6235 e 5431. | Caixa de derivação em aço, revestimento em epóxi, tamanho 15x15cm de acordo com as normas NBR 6235 e 5431. | Caixa de derivação em aço, revestimento em epóxi, tamanho 15x15cm de acordo com as normas NBR 6235 e 5431. | Caixa de derivação em aço, revestimento em epóxi, tamanho 15x15cm de acordo com as normas NBR 6235 e 5431. | Caixa de derivação em aço, revestimento em epóxi, tamanho 15x15cm de acordo com as normas NBR 6235 e 5431.
[9 empty] | Conector prensa cabo alum. 8mm/6mm |  | Conector prensa cabo alum. 8mm/6mm | Conector prensa cabo alum. 8mm/6mm | Conector prensa cabo alum. 8mm/6mm | Conector prensa cabo alum. 8mm/6mm | Conector prensa cabo alum. 8mm/6mm | Conector prensa cabo alum. 8mm/6mm | Conector prensa cabo alum. 8mm/6mm | Conector prensa cabo alum. 8mm/6mm | Conector prensa cabo alum. 8mm/6mm | Conector prensa cabo alum. 8mm/6mm | Conector prensa cabo alum. 8mm/6mm | Conector prensa cabo alum. 8mm/6mm | Conector prensa cabo alum. 8mm/6mm | Conector prensa cabo alum. 8mm/6mm | Conector prensa cabo alum. 8mm/6mm | Conector prensa cabo alum. 8mm/6mm | Conector prensa cabo alum. 8mm/6mm | Conector prensa cabo alum. 8mm/6mm | Conector prensa cabo alum. 8mm/6mm | Conector prensa cabo alum. 8mm/6mm | Conector prensa cabo alum. 8mm/6mm | Conector prensa cabo alum. 8mm/6mm
[9 empty] | Acessórios de fixação |  | Acessórios de fixação | Acessórios de fixação | Acessórios de fixação | Acessórios de fixação | Acessórios de fixação | Acessórios de fixação | Acessórios de fixação | Acessórios de fixação | Acessórios de fixação | Acessórios de fixação | Acessórios de fixação | Acessórios de fixação | Acessórios de fixação | Acessórios de fixação | Acessórios de fixação | Acessórios de fixação | Acessórios de fixação | Acessórios de fixação | Acessórios de fixação | Acessórios de fixação | Acessórios de fixação | Acessórios de fixação
[9 empty] | Luminária circular de embutir p/ lâmpada fluorescente compactas 2XFDD 26W. MOD. REF. ÂMBAR, fabricante ITAIM |  | Luminária circular de embutir p/ lâmpada fluorescente compactas 2XFDD 26W. MOD. REF. ÂMBAR, fabricante ITAIM | Luminária circular de embutir p/ lâmpada fluorescente compactas 2XFDD 26W. MOD. REF. ÂMBAR, fabricante ITAIM | Luminária circular de embutir p/ lâmpada fluorescente compactas 2XFDD 26W. MOD. REF. ÂMBAR, fabricante ITAIM | Luminária circular de embutir p/ lâmpada fluorescente compactas 2XFDD 26W. MOD. REF. ÂMBAR, fabricante ITAIM | Luminária circular de embutir p/ lâmpada fluorescente compactas 2XFDD 26W. MOD. REF. ÂMBAR, fabricante ITAIM | Luminária circular de embutir p/ lâmpada fluorescente compactas 2XFDD 26W. MOD. REF. ÂMBAR, fabricante ITAIM | Luminária circular de embutir p/ lâmpada fluorescente compactas 2XFDD 26W. MOD. REF. ÂMBAR, fabricante ITAIM | Luminária circular de embutir p/ lâmpada fluorescente compactas 2XFDD 26W. MOD. REF. ÂMBAR, fabricante ITAIM | Luminária circular de embutir p/ lâmpada fluorescente compactas 2XFDD 26W. MOD. REF. ÂMBAR, fabricante ITAIM | Luminária circular de embutir p/ lâmpada fluorescente compactas 2XFDD 26W. MOD. REF. ÂMBAR, fabricante ITAIM | Luminária circular de embutir p/ lâmpada fluorescente compactas 2XFDD 26W. MOD. REF. ÂMBAR, fabricante ITAIM | Luminária circular de embutir p/ lâmpada fluorescente compactas 2XFDD 26W. MOD. REF. ÂMBAR, fabricante ITAIM | Luminária circular de embutir p/ lâmpada fluorescente compactas 2XFDD 26W. MOD. REF. ÂMBAR, fabricante ITAIM | Luminária circular de embutir p/ lâmpada fluorescente compactas 2XFDD 26W. MOD. REF. ÂMBAR, fabricante ITAIM | Luminária circular de embutir p/ lâmpada fluorescente compactas 2XFDD 26W. MOD. REF. ÂMBAR, fabricante ITAIM | Luminária circular de embutir p/ lâmpada fluorescente compactas 2XFDD 26W. MOD. REF. ÂMBAR, fabricante ITAIM | Luminária circular de embutir p/ lâmpada fluorescente compactas 2XFDD 26W. MOD. REF. ÂMBAR, fabricante ITAIM | Luminária circular de embutir p/ lâmpada fluorescente compactas 2XFDD 26W. MOD. REF. ÂMBAR, fabricante ITAIM | Luminária circular de embutir p/ lâmpada fluorescente compactas 2XFDD 26W. MOD. REF. ÂMBAR, fabricante ITAIM | Luminária circular de embutir p/ lâmpada fluorescente compactas 2XFDD 26W. MOD. REF. ÂMBAR, fabricante ITAIM | Luminária circular de embutir p/ lâmpada fluorescente compactas 2XFDD 26W. MOD. REF. ÂMBAR, fabricante ITAIM | Luminária circular de embutir p/ lâmpada fluorescente compactas 2XFDD 26W. MOD. REF. ÂMBAR, fabricante ITAIM
[9 empty] | Luminária circular de embutir p/ lâmpada fluorescente compactas 2XFDD 26W. MOD. REF. PÉROLA, fabricante ITAIM |  | Luminária circular de embutir p/ lâmpada fluorescente compactas 2XFDD 26W. MOD. REF. PÉROLA, fabricante ITAIM | Luminária circular de embutir p/ lâmpada fluorescente compactas 2XFDD 26W. MOD. REF. PÉROLA, fabricante ITAIM | Luminária circular de embutir p/ lâmpada fluorescente compactas 2XFDD 26W. MOD. REF. PÉROLA, fabricante ITAIM | Luminária circular de embutir p/ lâmpada fluorescente compactas 2XFDD 26W. MOD. REF. PÉROLA, fabricante ITAIM | Luminária circular de embutir p/ lâmpada fluorescente compactas 2XFDD 26W. MOD. REF. PÉROLA, fabricante ITAIM | Luminária circular de embutir p/ lâmpada fluorescente compactas 2XFDD 26W. MOD. REF. PÉROLA, fabricante ITAIM | Luminária circular de embutir p/ lâmpada fluorescente compactas 2XFDD 26W. MOD. REF. PÉROLA, fabricante ITAIM | Luminária circular de embutir p/ lâmpada fluorescente compactas 2XFDD 26W. MOD. REF. PÉROLA, fabricante ITAIM | Luminária circular de embutir p/ lâmpada fluorescente compactas 2XFDD 26W. MOD. REF. PÉROLA, fabricante ITAIM | Luminária circular de embutir p/ lâmpada fluorescente compactas 2XFDD 26W. MOD. REF. PÉROLA, fabricante ITAIM | Luminária circular de embutir p/ lâmpada fluorescente compactas 2XFDD 26W. MOD. REF. PÉROLA, fabricante ITAIM | Luminária circular de embutir p/ lâmpada fluorescente compactas 2XFDD 26W. MOD. REF. PÉROLA, fabricante ITAIM | Luminária circular de embutir p/ lâmpada fluorescente compactas 2XFDD 26W. MOD. REF. PÉROLA, fabricante ITAIM | Luminária circular de embutir p/ lâmpada fluorescente compactas 2XFDD 26W. MOD. REF. PÉROLA, fabricante ITAIM | Luminária circular de embutir p/ lâmpada fluorescente compactas 2XFDD 26W. MOD. REF. PÉROLA, fabricante ITAIM | Luminária circular de embutir p/ lâmpada fluorescente compactas 2XFDD 26W. MOD. REF. PÉROLA, fabricante ITAIM | Luminária circular de embutir p/ lâmpada fluorescente compactas 2XFDD 26W. MOD. REF. PÉROLA, fabricante ITAIM | Luminária circular de embutir p/ lâmpada fluorescente compactas 2XFDD 26W. MOD. REF. PÉROLA, fabricante ITAIM | Luminária circular de embutir p/ lâmpada fluorescente compactas 2XFDD 26W. MOD. REF. PÉROLA, fabricante ITAIM | Luminária circular de embutir p/ lâmpada fluorescente compactas 2XFDD 26W. MOD. REF. PÉROLA, fabricante ITAIM | Luminária circular de embutir p/ lâmpada fluorescente compactas 2XFDD 26W. MOD. REF. PÉROLA, fabricante ITAIM | Luminária circular de embutir p/ lâmpada fluorescente compactas 2XFDD 26W. MOD. REF. PÉROLA, fabricante ITAIM
[9 empty] | Luminaria circular de embutir em forro mod. ref. JACY fabricante ITAIM, lâmpada 1xHQI/150W/220V. |  | Luminaria circular de embutir em forro mod. ref. JACY fabricante ITAIM, lâmpada 1xHQI/150W/220V. | Luminaria circular de embutir em forro mod. ref. JACY fabricante ITAIM, lâmpada 1xHQI/150W/220V. | Luminaria circular de embutir em forro mod. ref. JACY fabricante ITAIM, lâmpada 1xHQI/150W/220V. | Luminaria circular de embutir em forro mod. ref. JACY fabricante ITAIM, lâmpada 1xHQI/150W/220V. | Luminaria circular de embutir em forro mod. ref. JACY fabricante ITAIM, lâmpada 1xHQI/150W/220V. | Luminaria circular de embutir em forro mod. ref. JACY fabricante ITAIM, lâmpada 1xHQI/150W/220V. | Luminaria circular de embutir em forro mod. ref. JACY fabricante ITAIM, lâmpada 1xHQI/150W/220V. | Luminaria circular de embutir em forro mod. ref. JACY fabricante ITAIM, lâmpada 1xHQI/150W/220V. | Luminaria circular de embutir em forro mod. ref. JACY fabricante ITAIM, lâmpada 1xHQI/150W/220V. | Luminaria circular de embutir em forro mod. ref. JACY fabricante ITAIM, lâmpada 1xHQI/150W/220V. | Luminaria circular de embutir em forro mod. ref. JACY fabricante ITAIM, lâmpada 1xHQI/150W/220V. | Luminaria circular de embutir em forro mod. ref. JACY fabricante ITAIM, lâmpada 1xHQI/150W/220V. | Luminaria circular de embutir em forro mod. ref. JACY fabricante ITAIM, lâmpada 1xHQI/150W/220V. | Luminaria circular de embutir em forro mod. ref. JACY fabricante ITAIM, lâmpada 1xHQI/150W/220V. | Luminaria circular de embutir em forro mod. ref. JACY fabricante ITAIM, lâmpada 1xHQI/150W/220V. | Luminaria circular de embutir em forro mod. ref. JACY fabricante ITAIM, lâmpada 1xHQI/150W/220V. | Luminaria circular de embutir em forro mod. ref. JACY fabricante ITAIM, lâmpada 1xHQI/150W/220V. | Luminaria circular de embutir em forro mod. ref. JACY fabricante ITAIM, lâmpada 1xHQI/150W/220V. | Luminaria circular de embutir em forro mod. ref. JACY fabricante ITAIM, lâmpada 1xHQI/150W/220V. | Luminaria circular de embutir em forro mod. ref. JACY fabricante ITAIM, lâmpada 1xHQI/150W/220V. | Luminaria circular de embutir em forro mod. ref. JACY fabricante ITAIM, lâmpada 1xHQI/150W/220V. | Luminaria circular de embutir em forro mod. ref. JACY fabricante ITAIM, lâmpada 1xHQI/150W/220V.
[9 empty] | Luminária de embutir - Modelo 2320 - Marca ITAIM - Potência 2x32W/220V - para embutir em forro de gesso |  | Luminária de embutir - Modelo 2320 - Marca ITAIM - Potência 2x32W/220V - para embutir em forro de gesso | Luminária de embutir - Modelo 2320 - Marca ITAIM - Potência 2x32W/220V - para embutir em forro de gesso | Luminária de embutir - Modelo 2320 - Marca ITAIM - Potência 2x32W/220V - para embutir em forro de gesso | Luminária de embutir - Modelo 2320 - Marca ITAIM - Potência 2x32W/220V - para embutir em forro de gesso | Luminária de embutir - Modelo 2320 - Marca ITAIM - Potência 2x32W/220V - para embutir em forro de gesso | Luminária de embutir - Modelo 2320 - Marca ITAIM - Potência 2x32W/220V - para embutir em forro de gesso | Luminária de embutir - Modelo 2320 - Marca ITAIM - Potência 2x32W/220V - para embutir em forro de gesso | Luminária de embutir - Modelo 2320 - Marca ITAIM - Potência 2x32W/220V - para embutir em forro de gesso | Luminária de embutir - Modelo 2320 - Marca ITAIM - Potência 2x32W/220V - para embutir em forro de gesso | Luminária de embutir - Modelo 2320 - Marca ITAIM - Potência 2x32W/220V - para embutir em forro de gesso | Luminária de embutir - Modelo 2320 - Marca ITAIM - Potência 2x32W/220V - para embutir em forro de gesso | Luminária de embutir - Modelo 2320 - Marca ITAIM - Potência 2x32W/220V - para embutir em forro de gesso | Luminária de embutir - Modelo 2320 - Marca ITAIM - Potência 2x32W/220V - para embutir em forro de gesso | Luminária de embutir - Modelo 2320 - Marca ITAIM - Potência 2x32W/220V - para embutir em forro de gesso | Luminária de embutir - Modelo 2320 - Marca ITAIM - Potência 2x32W/220V - para embutir em forro de gesso | Luminária de embutir - Modelo 2320 - Marca ITAIM - Potência 2x32W/220V - para embutir em forro de gesso | Luminária de embutir - Modelo 2320 - Marca ITAIM - Potência 2x32W/220V - para embutir em forro de gesso | Luminária de embutir - Modelo 2320 - Marca ITAIM - Potência 2x32W/220V - para embutir em forro de gesso | Luminária de embutir - Modelo 2320 - Marca ITAIM - Potência 2x32W/220V - para embutir em forro de gesso | Luminária de embutir - Modelo 2320 - Marca ITAIM - Potência 2x32W/220V - para embutir em forro de gesso | Luminária de embutir - Modelo 2320 - Marca ITAIM - Potência 2x32W/220V - para embutir em forro de gesso | Luminária de embutir - Modelo 2320 - Marca ITAIM - Potência 2x32W/220V - para embutir em forro de gesso
[9 empty] | Luminária de embutir – Dim.: 73x302x1250 – para 2 lâmpadas de (32)w, modelo comercial 2001 fabricante da ITAIM. |  | Luminária de embutir – Dim.: 73x302x1250 – para 2 lâmpadas de (32)w, modelo comercial 2001 fabricante da ITAIM. | Luminária de embutir – Dim.: 73x302x1250 – para 2 lâmpadas de (32)w, modelo comercial 2001 fabricante da ITAIM. | Luminária de embutir – Dim.: 73x302x1250 – para 2 lâmpadas de (32)w, modelo comercial 2001 fabricante da ITAIM. | Luminária de embutir – Dim.: 73x302x1250 – para 2 lâmpadas de (32)w, modelo comercial 2001 fabricante da ITAIM. | Luminária de embutir – Dim.: 73x302x1250 – para 2 lâmpadas de (32)w, modelo comercial 2001 fabricante da ITAIM. | Luminária de embutir – Dim.: 73x302x1250 – para 2 lâmpadas de (32)w, modelo comercial 2001 fabricante da ITAIM. | Luminária de embutir – Dim.: 73x302x1250 – para 2 lâmpadas de (32)w, modelo comercial 2001 fabricante da ITAIM. | Luminária de embutir – Dim.: 73x302x1250 – para 2 lâmpadas de (32)w, modelo comercial 2001 fabricante da ITAIM. | Luminária de embutir – Dim.: 73x302x1250 – para 2 lâmpadas de (32)w, modelo comercial 2001 fabricante da ITAIM. | Luminária de embutir – Dim.: 73x302x1250 – para 2 lâmpadas de (32)w, modelo comercial 2001 fabricante da ITAIM. | Luminária de embutir – Dim.: 73x302x1250 – para 2 lâmpadas de (32)w, modelo comercial 2001 fabricante da ITAIM. | Luminária de embutir – Dim.: 73x302x1250 – para 2 lâmpadas de (32)w, modelo comercial 2001 fabricante da ITAIM. | Luminária de embutir – Dim.: 73x302x1250 – para 2 lâmpadas de (32)w, modelo comercial 2001 fabricante da ITAIM. | Luminária de embutir – Dim.: 73x302x1250 – para 2 lâmpadas de (32)w, modelo comercial 2001 fabricante da ITAIM. | Luminária de embutir – Dim.: 73x302x1250 – para 2 lâmpadas de (32)w, modelo comercial 2001 fabricante da ITAIM. | Luminária de embutir – Dim.: 73x302x1250 – para 2 lâmpadas de (32)w, modelo comercial 2001 fabricante da ITAIM. | Luminária de embutir – Dim.: 73x302x1250 – para 2 lâmpadas de (32)w, modelo comercial 2001 fabricante da ITAIM. | Luminária de embutir – Dim.: 73x302x1250 – para 2 lâmpadas de (32)w, modelo comercial 2001 fabricante da ITAIM. | Luminária de embutir – Dim.: 73x302x1250 – para 2 lâmpadas de (32)w, modelo comercial 2001 fabricante da ITAIM. | Luminária de embutir – Dim.: 73x302x1250 – para 2 lâmpadas de (32)w, modelo comercial 2001 fabricante da ITAIM. | Luminária de embutir – Dim.: 73x302x1250 – para 2 lâmpadas de (32)w, modelo comercial 2001 fabricante da ITAIM. | Luminária de embutir – Dim.: 73x302x1250 – para 2 lâmpadas de (32)w, modelo comercial 2001 fabricante da ITAIM.
[9 empty] | Luminária de embutir – Dim.: 70x250x1350 – para 2 lâmpadas de (32)w, série branca comercial 3760 fabricante da ITAIM. |  | Luminária de embutir – Dim.: 70x250x1350 – para 2 lâmpadas de (32)w, série branca comercial 3760 fabricante da ITAIM. | Luminária de embutir – Dim.: 70x250x1350 – para 2 lâmpadas de (32)w, série branca comercial 3760 fabricante da ITAIM. | Luminária de embutir – Dim.: 70x250x1350 – para 2 lâmpadas de (32)w, série branca comercial 3760 fabricante da ITAIM. | Luminária de embutir – Dim.: 70x250x1350 – para 2 lâmpadas de (32)w, série branca comercial 3760 fabricante da ITAIM. | Luminária de embutir – Dim.: 70x250x1350 – para 2 lâmpadas de (32)w, série branca comercial 3760 fabricante da ITAIM. | Luminária de embutir – Dim.: 70x250x1350 – para 2 lâmpadas de (32)w, série branca comercial 3760 fabricante da ITAIM. | Luminária de embutir – Dim.: 70x250x1350 – para 2 lâmpadas de (32)w, série branca comercial 3760 fabricante da ITAIM. | Luminária de embutir – Dim.: 70x250x1350 – para 2 lâmpadas de (32)w, série branca comercial 3760 fabricante da ITAIM. | Luminária de embutir – Dim.: 70x250x1350 – para 2 lâmpadas de (32)w, série branca comercial 3760 fabricante da ITAIM. | Luminária de embutir – Dim.: 70x250x1350 – para 2 lâmpadas de (32)w, série branca comercial 3760 fabricante da ITAIM. | Luminária de embutir – Dim.: 70x250x1350 – para 2 lâmpadas de (32)w, série branca comercial 3760 fabricante da ITAIM. | Luminária de embutir – Dim.: 70x250x1350 – para 2 lâmpadas de (32)w, série branca comercial 3760 fabricante da ITAIM. | Luminária de embutir – Dim.: 70x250x1350 – para 2 lâmpadas de (32)w, série branca comercial 3760 fabricante da ITAIM. | Luminária de embutir – Dim.: 70x250x1350 – para 2 lâmpadas de (32)w, série branca comercial 3760 fabricante da ITAIM. | Luminária de embutir – Dim.: 70x250x1350 – para 2 lâmpadas de (32)w, série branca comercial 3760 fabricante da ITAIM. | Luminária de embutir – Dim.: 70x250x1350 – para 2 lâmpadas de (32)w, série branca comercial 3760 fabricante da ITAIM. | Luminária de embutir – Dim.: 70x250x1350 – para 2 lâmpadas de (32)w, série branca comercial 3760 fabricante da ITAIM. | Luminária de embutir – Dim.: 70x250x1350 – para 2 lâmpadas de (32)w, série branca comercial 3760 fabricante da ITAIM. | Luminária de embutir – Dim.: 70x250x1350 – para 2 lâmpadas de (32)w, série branca comercial 3760 fabricante da ITAIM. | Luminária de embutir – Dim.: 70x250x1350 – para 2 lâmpadas de (32)w, série branca comercial 3760 fabricante da ITAIM. | Luminária de embutir – Dim.: 70x250x1350 – para 2 lâmpadas de (32)w, série branca comercial 3760 fabricante da ITAIM. | Luminária de embutir – Dim.: 70x250x1350 – para 2 lâmpadas de (32)w, série branca comercial 3760 fabricante da ITAIM.
[9 empty] | Luminária de embutir – Dim.: 60x302x1243 – para 2 lâmpadas de (32)w, série branca comercial 2530 fabricante da ITAIM. |  | Luminária de embutir – Dim.: 60x302x1243 – para 2 lâmpadas de (32)w, série branca comercial 2530 fabricante da ITAIM. | Luminária de embutir – Dim.: 60x302x1243 – para 2 lâmpadas de (32)w, série branca comercial 2530 fabricante da ITAIM. | Luminária de embutir – Dim.: 60x302x1243 – para 2 lâmpadas de (32)w, série branca comercial 2530 fabricante da ITAIM. | Luminária de embutir – Dim.: 60x302x1243 – para 2 lâmpadas de (32)w, série branca comercial 2530 fabricante da ITAIM. | Luminária de embutir – Dim.: 60x302x1243 – para 2 lâmpadas de (32)w, série branca comercial 2530 fabricante da ITAIM. | Luminária de embutir – Dim.: 60x302x1243 – para 2 lâmpadas de (32)w, série branca comercial 2530 fabricante da ITAIM. | Luminária de embutir – Dim.: 60x302x1243 – para 2 lâmpadas de (32)w, série branca comercial 2530 fabricante da ITAIM. | Luminária de embutir – Dim.: 60x302x1243 – para 2 lâmpadas de (32)w, série branca comercial 2530 fabricante da ITAIM. | Luminária de embutir – Dim.: 60x302x1243 – para 2 lâmpadas de (32)w, série branca comercial 2530 fabricante da ITAIM. | Luminária de embutir – Dim.: 60x302x1243 – para 2 lâmpadas de (32)w, série branca comercial 2530 fabricante da ITAIM. | Luminária de embutir – Dim.: 60x302x1243 – para 2 lâmpadas de (32)w, série branca comercial 2530 fabricante da ITAIM. | Luminária de embutir – Dim.: 60x302x1243 – para 2 lâmpadas de (32)w, série branca comercial 2530 fabricante da ITAIM. | Luminária de embutir – Dim.: 60x302x1243 – para 2 lâmpadas de (32)w, série branca comercial 2530 fabricante da ITAIM. | Luminária de embutir – Dim.: 60x302x1243 – para 2 lâmpadas de (32)w, série branca comercial 2530 fabricante da ITAIM. | Luminária de embutir – Dim.: 60x302x1243 – para 2 lâmpadas de (32)w, série branca comercial 2530 fabricante da ITAIM. | Luminária de embutir – Dim.: 60x302x1243 – para 2 lâmpadas de (32)w, série branca comercial 2530 fabricante da ITAIM. | Luminária de embutir – Dim.: 60x302x1243 – para 2 lâmpadas de (32)w, série branca comercial 2530 fabricante da ITAIM. | Luminária de embutir – Dim.: 60x302x1243 – para 2 lâmpadas de (32)w, série branca comercial 2530 fabricante da ITAIM. | Luminária de embutir – Dim.: 60x302x1243 – para 2 lâmpadas de (32)w, série branca comercial 2530 fabricante da ITAIM. | Luminária de embutir – Dim.: 60x302x1243 – para 2 lâmpadas de (32)w, série branca comercial 2530 fabricante da ITAIM. | Luminária de embutir – Dim.: 60x302x1243 – para 2 lâmpadas de (32)w, série branca comercial 2530 fabricante da ITAIM. | Luminária de embutir – Dim.: 60x302x1243 – para 2 lâmpadas de (32)w, série branca comercial 2530 fabricante da ITAIM.
[9 empty] | Luminária de embutir – Dim.: 70x302x645 – para 2 lâmpadas de (16)w, modelo comercial 2001 fabricante da ITAIM. |  | Luminária de embutir – Dim.: 70x302x645 – para 2 lâmpadas de (16)w, modelo comercial 2001 fabricante da ITAIM. | Luminária de embutir – Dim.: 70x302x645 – para 2 lâmpadas de (16)w, modelo comercial 2001 fabricante da ITAIM. | Luminária de embutir – Dim.: 70x302x645 – para 2 lâmpadas de (16)w, modelo comercial 2001 fabricante da ITAIM. | Luminária de embutir – Dim.: 70x302x645 – para 2 lâmpadas de (16)w, modelo comercial 2001 fabricante da ITAIM. | Luminária de embutir – Dim.: 70x302x645 – para 2 lâmpadas de (16)w, modelo comercial 2001 fabricante da ITAIM. | Luminária de embutir – Dim.: 70x302x645 – para 2 lâmpadas de (16)w, modelo comercial 2001 fabricante da ITAIM. | Luminária de embutir – Dim.: 70x302x645 – para 2 lâmpadas de (16)w, modelo comercial 2001 fabricante da ITAIM. | Luminária de embutir – Dim.: 70x302x645 – para 2 lâmpadas de (16)w, modelo comercial 2001 fabricante da ITAIM. | Luminária de embutir – Dim.: 70x302x645 – para 2 lâmpadas de (16)w, modelo comercial 2001 fabricante da ITAIM. | Luminária de embutir – Dim.: 70x302x645 – para 2 lâmpadas de (16)w, modelo comercial 2001 fabricante da ITAIM. | Luminária de embutir – Dim.: 70x302x645 – para 2 lâmpadas de (16)w, modelo comercial 2001 fabricante da ITAIM. | Luminária de embutir – Dim.: 70x302x645 – para 2 lâmpadas de (16)w, modelo comercial 2001 fabricante da ITAIM. | Luminária de embutir – Dim.: 70x302x645 – para 2 lâmpadas de (16)w, modelo comercial 2001 fabricante da ITAIM. | Luminária de embutir – Dim.: 70x302x645 – para 2 lâmpadas de (16)w, modelo comercial 2001 fabricante da ITAIM. | Luminária de embutir – Dim.: 70x302x645 – para 2 lâmpadas de (16)w, modelo comercial 2001 fabricante da ITAIM. | Luminária de embutir – Dim.: 70x302x645 – para 2 lâmpadas de (16)w, modelo comercial 2001 fabricante da ITAIM. | Luminária de embutir – Dim.: 70x302x645 – para 2 lâmpadas de (16)w, modelo comercial 2001 fabricante da ITAIM. | Luminária de embutir – Dim.: 70x302x645 – para 2 lâmpadas de (16)w, modelo comercial 2001 fabricante da ITAIM. | Luminária de embutir – Dim.: 70x302x645 – para 2 lâmpadas de (16)w, modelo comercial 2001 fabricante da ITAIM. | Luminária de embutir – Dim.: 70x302x645 – para 2 lâmpadas de (16)w, modelo comercial 2001 fabricante da ITAIM. | Luminária de embutir – Dim.: 70x302x645 – para 2 lâmpadas de (16)w, modelo comercial 2001 fabricante da ITAIM. | Luminária de embutir – Dim.: 70x302x645 – para 2 lâmpadas de (16)w, modelo comercial 2001 fabricante da ITAIM.
[9 empty] | Bloco autônomo de emergência, com autonomia de 60 minutos, equipado com duas lâmpadas fluorescentes compactadas de 11w – modelo blf-11/2tda aureon |  | Bloco autônomo de emergência, com autonomia de 60 minutos, equipado com duas lâmpadas fluorescentes compactadas de 11w – modelo blf-11/2tda aureon | Bloco autônomo de emergência, com autonomia de 60 minutos, equipado com duas lâmpadas fluorescentes compactadas de 11w – modelo blf-11/2tda aureon | Bloco autônomo de emergência, com autonomia de 60 minutos, equipado com duas lâmpadas fluorescentes compactadas de 11w – modelo blf-11/2tda aureon | Bloco autônomo de emergência, com autonomia de 60 minutos, equipado com duas lâmpadas fluorescentes compactadas de 11w – modelo blf-11/2tda aureon | Bloco autônomo de emergência, com autonomia de 60 minutos, equipado com duas lâmpadas fluorescentes compactadas de 11w – modelo blf-11/2tda aureon | Bloco autônomo de emergência, com autonomia de 60 minutos, equipado com duas lâmpadas fluorescentes compactadas de 11w – modelo blf-11/2tda aureon | Bloco autônomo de emergência, com autonomia de 60 minutos, equipado com duas lâmpadas fluorescentes compactadas de 11w – modelo blf-11/2tda aureon | Bloco autônomo de emergência, com autonomia de 60 minutos, equipado com duas lâmpadas fluorescentes compactadas de 11w – modelo blf-11/2tda aureon | Bloco autônomo de emergência, com autonomia de 60 minutos, equipado com duas lâmpadas fluorescentes compactadas de 11w – modelo blf-11/2tda aureon | Bloco autônomo de emergência, com autonomia de 60 minutos, equipado com duas lâmpadas fluorescentes compactadas de 11w – modelo blf-11/2tda aureon | Bloco autônomo de emergência, com autonomia de 60 minutos, equipado com duas lâmpadas fluorescentes compactadas de 11w – modelo blf-11/2tda aureon | Bloco autônomo de emergência, com autonomia de 60 minutos, equipado com duas lâmpadas fluorescentes compactadas de 11w – modelo blf-11/2tda aureon | Bloco autônomo de emergência, com autonomia de 60 minutos, equipado com duas lâmpadas fluorescentes compactadas de 11w – modelo blf-11/2tda aureon | Bloco autônomo de emergência, com autonomia de 60 minutos, equipado com duas lâmpadas fluorescentes compactadas de 11w – modelo blf-11/2tda aureon | Bloco autônomo de emergência, com autonomia de 60 minutos, equipado com duas lâmpadas fluorescentes compactadas de 11w – modelo blf-11/2tda aureon | Bloco autônomo de emergência, com autonomia de 60 minutos, equipado com duas lâmpadas fluorescentes compactadas de 11w – modelo blf-11/2tda aureon | Bloco autônomo de emergência, com autonomia de 60 minutos, equipado com duas lâmpadas fluorescentes compactadas de 11w – modelo blf-11/2tda aureon | Bloco autônomo de emergência, com autonomia de 60 minutos, equipado com duas lâmpadas fluorescentes compactadas de 11w – modelo blf-11/2tda aureon | Bloco autônomo de emergência, com autonomia de 60 minutos, equipado com duas lâmpadas fluorescentes compactadas de 11w – modelo blf-11/2tda aureon | Bloco autônomo de emergência, com autonomia de 60 minutos, equipado com duas lâmpadas fluorescentes compactadas de 11w – modelo blf-11/2tda aureon | Bloco autônomo de emergência, com autonomia de 60 minutos, equipado com duas lâmpadas fluorescentes compactadas de 11w – modelo blf-11/2tda aureon | Bloco autônomo de emergência, com autonomia de 60 minutos, equipado com duas lâmpadas fluorescentes compactadas de 11w – modelo blf-11/2tda aureon
[9 empty] | Bloco autônomo de emergência, com autonomia de 60 minutos, equipado com duas lâmpadas fluorescentes compactadas de 11w – modelo blf-11/2tda aureon com letreiro de saída. |  | Bloco autônomo de emergência, com autonomia de 60 minutos, equipado com duas lâmpadas fluorescentes compactadas de 11w – modelo blf-11/2tda aureon com letreiro de saída. | Bloco autônomo de emergência, com autonomia de 60 minutos, equipado com duas lâmpadas fluorescentes compactadas de 11w – modelo blf-11/2tda aureon com letreiro de saída. | Bloco autônomo de emergência, com autonomia de 60 minutos, equipado com duas lâmpadas fluorescentes compactadas de 11w – modelo blf-11/2tda aureon com letreiro de saída. | Bloco autônomo de emergência, com autonomia de 60 minutos, equipado com duas lâmpadas fluorescentes compactadas de 11w – modelo blf-11/2tda aureon com letreiro de saída. | Bloco autônomo de emergência, com autonomia de 60 minutos, equipado com duas lâmpadas fluorescentes compactadas de 11w – modelo blf-11/2tda aureon com letreiro de saída. | Bloco autônomo de emergência, com autonomia de 60 minutos, equipado com duas lâmpadas fluorescentes compactadas de 11w – modelo blf-11/2tda aureon com letreiro de saída. | Bloco autônomo de emergência, com autonomia de 60 minutos, equipado com duas lâmpadas fluorescentes compactadas de 11w – modelo blf-11/2tda aureon com letreiro de saída. | Bloco autônomo de emergência, com autonomia de 60 minutos, equipado com duas lâmpadas fluorescentes compactadas de 11w – modelo blf-11/2tda aureon com letreiro de saída. | Bloco autônomo de emergência, com autonomia de 60 minutos, equipado com duas lâmpadas fluorescentes compactadas de 11w – modelo blf-11/2tda aureon com letreiro de saída. | Bloco autônomo de emergência, com autonomia de 60 minutos, equipado com duas lâmpadas fluorescentes compactadas de 11w – modelo blf-11/2tda aureon com letreiro de saída. | Bloco autônomo de emergência, com autonomia de 60 minutos, equipado com duas lâmpadas fluorescentes compactadas de 11w – modelo blf-11/2tda aureon com letreiro de saída. | Bloco autônomo de emergência, com autonomia de 60 minutos, equipado com duas lâmpadas fluorescentes compactadas de 11w – modelo blf-11/2tda aureon com letreiro de saída. | Bloco autônomo de emergência, com autonomia de 60 minutos, equipado com duas lâmpadas fluorescentes compactadas de 11w – modelo blf-11/2tda aureon com letreiro de saída. | Bloco autônomo de emergência, com autonomia de 60 minutos, equipado com duas lâmpadas fluorescentes compactadas de 11w – modelo blf-11/2tda aureon com letreiro de saída. | Bloco autônomo de emergência, com autonomia de 60 minutos, equipado com duas lâmpadas fluorescentes compactadas de 11w – modelo blf-11/2tda aureon com letreiro de saída. | Bloco autônomo de emergência, com autonomia de 60 minutos, equipado com duas lâmpadas fluorescentes compactadas de 11w – modelo blf-11/2tda aureon com letreiro de saída. | Bloco autônomo de emergência, com autonomia de 60 minutos, equipado com duas lâmpadas fluorescentes compactadas de 11w – modelo blf-11/2tda aureon com letreiro de saída. | Bloco autônomo de emergência, com autonomia de 60 minutos, equipado com duas lâmpadas fluorescentes compactadas de 11w – modelo blf-11/2tda aureon com letreiro de saída. | Bloco autônomo de emergência, com autonomia de 60 minutos, equipado com duas lâmpadas fluorescentes compactadas de 11w – modelo blf-11/2tda aureon com letreiro de saída. | Bloco autônomo de emergência, com autonomia de 60 minutos, equipado com duas lâmpadas fluorescentes compactadas de 11w – modelo blf-11/2tda aureon com letreiro de saída. | Bloco autônomo de emergência, com autonomia de 60 minutos, equipado com duas lâmpadas fluorescentes compactadas de 11w – modelo blf-11/2tda aureon com letreiro de saída. | Bloco autônomo de emergência, com autonomia de 60 minutos, equipado com duas lâmpadas fluorescentes compactadas de 11w – modelo blf-11/2tda aureon com letreiro de saída.
[9 empty] | QUADROS DE TELEFONE (DG) |  | QUADROS DE TELEFONE (DG) | QUADROS DE TELEFONE (DG) | QUADROS DE TELEFONE (DG) | QUADROS DE TELEFONE (DG) | QUADROS DE TELEFONE (DG) | QUADROS DE TELEFONE (DG) | QUADROS DE TELEFONE (DG) | QUADROS DE TELEFONE (DG) | QUADROS DE TELEFONE (DG) | QUADROS DE TELEFONE (DG) | QUADROS DE TELEFONE (DG) | QUADROS DE TELEFONE (DG) | QUADROS DE TELEFONE (DG) | QUADROS DE TELEFONE (DG) | QUADROS DE TELEFONE (DG) | QUADROS DE TELEFONE (DG) | QUADROS DE TELEFONE (DG) | QUADROS DE TELEFONE (DG) | QUADROS DE TELEFONE (DG) | QUADROS DE TELEFONE (DG) | QUADROS DE TELEFONE (DG) | QUADROS DE TELEFONE (DG)
[9 empty] | Centelhador a gás |  | Centelhador a gás | Centelhador a gás | Centelhador a gás | Centelhador a gás | Centelhador a gás | Centelhador a gás | Centelhador a gás | Centelhador a gás | Centelhador a gás | Centelhador a gás | Centelhador a gás | Centelhador a gás | Centelhador a gás | Centelhador a gás | Centelhador a gás | Centelhador a gás | Centelhador a gás | Centelhador a gás | Centelhador a gás | Centelhador a gás | Centelhador a gás | Centelhador a gás
[9 empty] | Fornecimento e instalação de patch panel categoria 5E - 24 posições |  | Fornecimento e instalação de patch panel categoria 5E - 24 posições | Fornecimento e instalação de patch panel categoria 5E - 24 posições | Fornecimento e instalação de patch panel categoria 5E - 24 posições | Fornecimento e instalação de patch panel categoria 5E - 24 posições | Fornecimento e instalação de patch panel categoria 5E - 24 posições | Fornecimento e instalação de patch panel categoria 5E - 24 posições | Fornecimento e instalação de patch panel categoria 5E - 24 posições | Fornecimento e instalação de patch panel categoria 5E - 24 posições | Fornecimento e instalação de patch panel categoria 5E - 24 posições | Fornecimento e instalação de patch panel categoria 5E - 24 posições | Fornecimento e instalação de patch panel categoria 5E - 24 posições | Fornecimento e instalação de patch panel categoria 5E - 24 posições | Fornecimento e instalação de patch panel categoria 5E - 24 posições | Fornecimento e instalação de patch panel categoria 5E - 24 posições | Fornecimento e instalação de patch panel categoria 5E - 24 posições | Fornecimento e instalação de patch panel categoria 5E - 24 posições | Fornecimento e instalação de patch panel categoria 5E - 24 posições | Fornecimento e instalação de patch panel categoria 5E - 24 posições | Fornecimento e instalação de patch panel categoria 5E - 24 posições | Fornecimento e instalação de patch panel categoria 5E - 24 posições | Fornecimento e instalação de patch panel categoria 5E - 24 posições | Fornecimento e instalação de patch panel categoria 5E - 24 posições
[9 empty] | Régua de tomadas |  | Régua de tomadas | Régua de tomadas | Régua de tomadas | Régua de tomadas | Régua de tomadas | Régua de tomadas | Régua de tomadas | Régua de tomadas | Régua de tomadas | Régua de tomadas | Régua de tomadas | Régua de tomadas | Régua de tomadas | Régua de tomadas | Régua de tomadas | Régua de tomadas | Régua de tomadas | Régua de tomadas | Régua de tomadas | Régua de tomadas | Régua de tomadas | Régua de tomadas
[9 empty] | Eletroduto rígido de seção circular, de PVC, roscável, classe B, não propagante à chama, Ø1", de acordo com as normas NBR 6150 e BS 4608 |  | Eletroduto rígido de seção circular, de PVC, roscável, classe B, não propagante à chama, Ø1", de acordo com as normas NBR 6150 e BS 4608 | Eletroduto rígido de seção circular, de PVC, roscável, classe B, não propagante à chama, Ø1", de acordo com as normas NBR 6150 e BS 4608 | Eletroduto rígido de seção circular, de PVC, roscável, classe B, não propagante à chama, Ø1", de acordo com as normas NBR 6150 e BS 4608 | Eletroduto rígido de seção circular, de PVC, roscável, classe B, não propagante à chama, Ø1", de acordo com as normas NBR 6150 e BS 4608 | Eletroduto rígido de seção circular, de PVC, roscável, classe B, não propagante à chama, Ø1", de acordo com as normas NBR 6150 e BS 4608 | Eletroduto rígido de seção circular, de PVC, roscável, classe B, não propagante à chama, Ø1", de acordo com as normas NBR 6150 e BS 4608 | Eletroduto rígido de seção circular, de PVC, roscável, classe B, não propagante à chama, Ø1", de acordo com as normas NBR 6150 e BS 4608 | Eletroduto rígido de seção circular, de PVC, roscável, classe B, não propagante à chama, Ø1", de acordo com as normas NBR 6150 e BS 4608 | Eletroduto rígido de seção circular, de PVC, roscável, classe B, não propagante à chama, Ø1", de acordo com as normas NBR 6150 e BS 4608 | Eletroduto rígido de seção circular, de PVC, roscável, classe B, não propagante à chama, Ø1", de acordo com as normas NBR 6150 e BS 4608 | Eletroduto rígido de seção circular, de PVC, roscável, classe B, não propagante à chama, Ø1", de acordo com as normas NBR 6150 e BS 4608 | Eletroduto rígido de seção circular, de PVC, roscável, classe B, não propagante à chama, Ø1", de acordo com as normas NBR 6150 e BS 4608 | Eletroduto rígido de seção circular, de PVC, roscável, classe B, não propagante à chama, Ø1", de acordo com as normas NBR 6150 e BS 4608 | Eletroduto rígido de seção circular, de PVC, roscável, classe B, não propagante à chama, Ø1", de acordo com as normas NBR 6150 e BS 4608 | Eletroduto rígido de seção circular, de PVC, roscável, classe B, não propagante à chama, Ø1", de acordo com as normas NBR 6150 e BS 4608 | Eletroduto rígido de seção circular, de PVC, roscável, classe B, não propagante à chama, Ø1", de acordo com as normas NBR 6150 e BS 4608 | Eletroduto rígido de seção circular, de PVC, roscável, classe B, não propagante à chama, Ø1", de acordo com as normas NBR 6150 e BS 4608 | Eletroduto rígido de seção circular, de PVC, roscável, classe B, não propagante à chama, Ø1", de acordo com as normas NBR 6150 e BS 4608 | Eletroduto rígido de seção circular, de PVC, roscável, classe B, não propagante à chama, Ø1", de acordo com as normas NBR 6150 e BS 4608 | Eletroduto rígido de seção circular, de PVC, roscável, classe B, não propagante à chama, Ø1", de acordo com as normas NBR 6150 e BS 4608 | Eletroduto rígido de seção circular, de PVC, roscável, classe B, não propagante à chama, Ø1", de acordo com as normas NBR 6150 e BS 4608 | Eletroduto rígido de seção circular, de PVC, roscável, classe B, não propagante à chama, Ø1", de acordo com as normas NBR 6150 e BS 4608
[9 empty] | Eletroduto rígido de seção circular, de aço , com costura, revestimento galvanizado, com rosca NBR 8133, Ø3/4, de acordo com a NBR 5624. |  | Eletroduto rígido de seção circular, de aço , com costura, revestimento galvanizado, com rosca NBR 8133, Ø3/4, de acordo com a NBR 5624. | Eletroduto rígido de seção circular, de aço , com costura, revestimento galvanizado, com rosca NBR 8133, Ø3/4, de acordo com a NBR 5624. | Eletroduto rígido de seção circular, de aço , com costura, revestimento galvanizado, com rosca NBR 8133, Ø3/4, de acordo com a NBR 5624. | Eletroduto rígido de seção circular, de aço , com costura, revestimento galvanizado, com rosca NBR 8133, Ø3/4, de acordo com a NBR 5624. | Eletroduto rígido de seção circular, de aço , com costura, revestimento galvanizado, com rosca NBR 8133, Ø3/4, de acordo com a NBR 5624. | Eletroduto rígido de seção circular, de aço , com costura, revestimento galvanizado, com rosca NBR 8133, Ø3/4, de acordo com a NBR 5624. | Eletroduto rígido de seção circular, de aço , com costura, revestimento galvanizado, com rosca NBR 8133, Ø3/4, de acordo com a NBR 5624. | Eletroduto rígido de seção circular, de aço , com costura, revestimento galvanizado, com rosca NBR 8133, Ø3/4, de acordo com a NBR 5624. | Eletroduto rígido de seção circular, de aço , com costura, revestimento galvanizado, com rosca NBR 8133, Ø3/4, de acordo com a NBR 5624. | Eletroduto rígido de seção circular, de aço , com costura, revestimento galvanizado, com rosca NBR 8133, Ø3/4, de acordo com a NBR 5624. | Eletroduto rígido de seção circular, de aço , com costura, revestimento galvanizado, com rosca NBR 8133, Ø3/4, de acordo com a NBR 5624. | Eletroduto rígido de seção circular, de aço , com costura, revestimento galvanizado, com rosca NBR 8133, Ø3/4, de acordo com a NBR 5624. | Eletroduto rígido de seção circular, de aço , com costura, revestimento galvanizado, com rosca NBR 8133, Ø3/4, de acordo com a NBR 5624. | Eletroduto rígido de seção circular, de aço , com costura, revestimento galvanizado, com rosca NBR 8133, Ø3/4, de acordo com a NBR 5624. | Eletroduto rígido de seção circular, de aço , com costura, revestimento galvanizado, com rosca NBR 8133, Ø3/4, de acordo com a NBR 5624. | Eletroduto rígido de seção circular, de aço , com costura, revestimento galvanizado, com rosca NBR 8133, Ø3/4, de acordo com a NBR 5624. | Eletroduto rígido de seção circular, de aço , com costura, revestimento galvanizado, com rosca NBR 8133, Ø3/4, de acordo com a NBR 5624. | Eletroduto rígido de seção circular, de aço , com costura, revestimento galvanizado, com rosca NBR 8133, Ø3/4, de acordo com a NBR 5624. | Eletroduto rígido de seção circular, de aço , com costura, revestimento galvanizado, com rosca NBR 8133, Ø3/4, de acordo com a NBR 5624. | Eletroduto rígido de seção circular, de aço , com costura, revestimento galvanizado, com rosca NBR 8133, Ø3/4, de acordo com a NBR 5624. | Eletroduto rígido de seção circular, de aço , com costura, revestimento galvanizado, com rosca NBR 8133, Ø3/4, de acordo com a NBR 5624. | Eletroduto rígido de seção circular, de aço , com costura, revestimento galvanizado, com rosca NBR 8133, Ø3/4, de acordo com a NBR 5624.
[9 empty] | Eletroduto rígido de seção circular, de aço, com costura, revestimento galvanizado, com rosca NBR 8133, Ø1", de acordo com a NBR 5624. |  | Eletroduto rígido de seção circular, de aço, com costura, revestimento galvanizado, com rosca NBR 8133, Ø1", de acordo com a NBR 5624. | Eletroduto rígido de seção circular, de aço, com costura, revestimento galvanizado, com rosca NBR 8133, Ø1", de acordo com a NBR 5624. | Eletroduto rígido de seção circular, de aço, com costura, revestimento galvanizado, com rosca NBR 8133, Ø1", de acordo com a NBR 5624. | Eletroduto rígido de seção circular, de aço, com costura, revestimento galvanizado, com rosca NBR 8133, Ø1", de acordo com a NBR 5624. | Eletroduto rígido de seção circular, de aço, com costura, revestimento galvanizado, com rosca NBR 8133, Ø1", de acordo com a NBR 5624. | Eletroduto rígido de seção circular, de aço, com costura, revestimento galvanizado, com rosca NBR 8133, Ø1", de acordo com a NBR 5624. | Eletroduto rígido de seção circular, de aço, com costura, revestimento galvanizado, com rosca NBR 8133, Ø1", de acordo com a NBR 5624. | Eletroduto rígido de seção circular, de aço, com costura, revestimento galvanizado, com rosca NBR 8133, Ø1", de acordo com a NBR 5624. | Eletroduto rígido de seção circular, de aço, com costura, revestimento galvanizado, com rosca NBR 8133, Ø1", de acordo com a NBR 5624. | Eletroduto rígido de seção circular, de aço, com costura, revestimento galvanizado, com rosca NBR 8133, Ø1", de acordo com a NBR 5624. | Eletroduto rígido de seção circular, de aço, com costura, revestimento galvanizado, com rosca NBR 8133, Ø1", de acordo com a NBR 5624. | Eletroduto rígido de seção circular, de aço, com costura, revestimento galvanizado, com rosca NBR 8133, Ø1", de acordo com a NBR 5624. | Eletroduto rígido de seção circular, de aço, com costura, revestimento galvanizado, com rosca NBR 8133, Ø1", de acordo com a NBR 5624. | Eletroduto rígido de seção circular, de aço, com costura, revestimento galvanizado, com rosca NBR 8133, Ø1", de acordo com a NBR 5624. | Eletroduto rígido de seção circular, de aço, com costura, revestimento galvanizado, com rosca NBR 8133, Ø1", de acordo com a NBR 5624. | Eletroduto rígido de seção circular, de aço, com costura, revestimento galvanizado, com rosca NBR 8133, Ø1", de acordo com a NBR 5624. | Eletroduto rígido de seção circular, de aço, com costura, revestimento galvanizado, com rosca NBR 8133, Ø1", de acordo com a NBR 5624. | Eletroduto rígido de seção circular, de aço, com costura, revestimento galvanizado, com rosca NBR 8133, Ø1", de acordo com a NBR 5624. | Eletroduto rígido de seção circular, de aço, com costura, revestimento galvanizado, com rosca NBR 8133, Ø1", de acordo com a NBR 5624. | Eletroduto rígido de seção circular, de aço, com costura, revestimento galvanizado, com rosca NBR 8133, Ø1", de acordo com a NBR 5624. | Eletroduto rígido de seção circular, de aço, com costura, revestimento galvanizado, com rosca NBR 8133, Ø1", de acordo com a NBR 5624. | Eletroduto rígido de seção circular, de aço, com costura, revestimento galvanizado, com rosca NBR 8133, Ø1", de acordo com a NBR 5624.
[9 empty] | Eletroduto rígido de seção circular, de aço carbono, com costura, revestimento galvanizado, com rosca NBR 8133, Ø1.1/4", de acordo com a NBR 5624. |  | Eletroduto rígido de seção circular, de aço carbono, com costura, revestimento galvanizado, com rosca NBR 8133, Ø1.1/4", de acordo com a NBR 5624. | Eletroduto rígido de seção circular, de aço carbono, com costura, revestimento galvanizado, com rosca NBR 8133, Ø1.1/4", de acordo com a NBR 5624. | Eletroduto rígido de seção circular, de aço carbono, com costura, revestimento galvanizado, com rosca NBR 8133, Ø1.1/4", de acordo com a NBR 5624. | Eletroduto rígido de seção circular, de aço carbono, com costura, revestimento galvanizado, com rosca NBR 8133, Ø1.1/4", de acordo com a NBR 5624. | Eletroduto rígido de seção circular, de aço carbono, com costura, revestimento galvanizado, com rosca NBR 8133, Ø1.1/4", de acordo com a NBR 5624. | Eletroduto rígido de seção circular, de aço carbono, com costura, revestimento galvanizado, com rosca NBR 8133, Ø1.1/4", de acordo com a NBR 5624. | Eletroduto rígido de seção circular, de aço carbono, com costura, revestimento galvanizado, com rosca NBR 8133, Ø1.1/4", de acordo com a NBR 5624. | Eletroduto rígido de seção circular, de aço carbono, com costura, revestimento galvanizado, com rosca NBR 8133, Ø1.1/4", de acordo com a NBR 5624. | Eletroduto rígido de seção circular, de aço carbono, com costura, revestimento galvanizado, com rosca NBR 8133, Ø1.1/4", de acordo com a NBR 5624. | Eletroduto rígido de seção circular, de aço carbono, com costura, revestimento galvanizado, com rosca NBR 8133, Ø1.1/4", de acordo com a NBR 5624. | Eletroduto rígido de seção circular, de aço carbono, com costura, revestimento galvanizado, com rosca NBR 8133, Ø1.1/4", de acordo com a NBR 5624. | Eletroduto rígido de seção circular, de aço carbono, com costura, revestimento galvanizado, com rosca NBR 8133, Ø1.1/4", de acordo com a NBR 5624. | Eletroduto rígido de seção circular, de aço carbono, com costura, revestimento galvanizado, com rosca NBR 8133, Ø1.1/4", de acordo com a NBR 5624. | Eletroduto rígido de seção circular, de aço carbono, com costura, revestimento galvanizado, com rosca NBR 8133, Ø1.1/4", de acordo com a NBR 5624. | Eletroduto rígido de seção circular, de aço carbono, com costura, revestimento galvanizado, com rosca NBR 8133, Ø1.1/4", de acordo com a NBR 5624. | Eletroduto rígido de seção circular, de aço carbono, com costura, revestimento galvanizado, com rosca NBR 8133, Ø1.1/4", de acordo com a NBR 5624. | Eletroduto rígido de seção circular, de aço carbono, com costura, revestimento galvanizado, com rosca NBR 8133, Ø1.1/4", de acordo com a NBR 5624. | Eletroduto rígido de seção circular, de aço carbono, com costura, revestimento galvanizado, com rosca NBR 8133, Ø1.1/4", de acordo com a NBR 5624. | Eletroduto rígido de seção circular, de aço carbono, com costura, revestimento galvanizado, com rosca NBR 8133, Ø1.1/4", de acordo com a NBR 5624. | Eletroduto rígido de seção circular, de aço carbono, com costura, revestimento galvanizado, com rosca NBR 8133, Ø1.1/4", de acordo com a NBR 5624. | Eletroduto rígido de seção circular, de aço carbono, com costura, revestimento galvanizado, com rosca NBR 8133, Ø1.1/4", de acordo com a NBR 5624. | Eletroduto rígido de seção circular, de aço carbono, com costura, revestimento galvanizado, com rosca NBR 8133, Ø1.1/4", de acordo com a NBR 5624.
[9 empty] | Eletroduto rígido de seção circular, de aço carbono, com costura, revestimento galvanizado, com rosca NBR 8133, Ø1.1/2", de acordo com a NBR 5624. |  | Eletroduto rígido de seção circular, de aço carbono, com costura, revestimento galvanizado, com rosca NBR 8133, Ø1.1/2", de acordo com a NBR 5624. | Eletroduto rígido de seção circular, de aço carbono, com costura, revestimento galvanizado, com rosca NBR 8133, Ø1.1/2", de acordo com a NBR 5624. | Eletroduto rígido de seção circular, de aço carbono, com costura, revestimento galvanizado, com rosca NBR 8133, Ø1.1/2", de acordo com a NBR 5624. | Eletroduto rígido de seção circular, de aço carbono, com costura, revestimento galvanizado, com rosca NBR 8133, Ø1.1/2", de acordo com a NBR 5624. | Eletroduto rígido de seção circular, de aço carbono, com costura, revestimento galvanizado, com rosca NBR 8133, Ø1.1/2", de acordo com a NBR 5624. | Eletroduto rígido de seção circular, de aço carbono, com costura, revestimento galvanizado, com rosca NBR 8133, Ø1.1/2", de acordo com a NBR 5624. | Eletroduto rígido de seção circular, de aço carbono, com costura, revestimento galvanizado, com rosca NBR 8133, Ø1.1/2", de acordo com a NBR 5624. | Eletroduto rígido de seção circular, de aço carbono, com costura, revestimento galvanizado, com rosca NBR 8133, Ø1.1/2", de acordo com a NBR 5624. | Eletroduto rígido de seção circular, de aço carbono, com costura, revestimento galvanizado, com rosca NBR 8133, Ø1.1/2", de acordo com a NBR 5624. | Eletroduto rígido de seção circular, de aço carbono, com costura, revestimento galvanizado, com rosca NBR 8133, Ø1.1/2", de acordo com a NBR 5624. | Eletroduto rígido de seção circular, de aço carbono, com costura, revestimento galvanizado, com rosca NBR 8133, Ø1.1/2", de acordo com a NBR 5624. | Eletroduto rígido de seção circular, de aço carbono, com costura, revestimento galvanizado, com rosca NBR 8133, Ø1.1/2", de acordo com a NBR 5624. | Eletroduto rígido de seção circular, de aço carbono, com costura, revestimento galvanizado, com rosca NBR 8133, Ø1.1/2", de acordo com a NBR 5624. | Eletroduto rígido de seção circular, de aço carbono, com costura, revestimento galvanizado, com rosca NBR 8133, Ø1.1/2", de acordo com a NBR 5624. | Eletroduto rígido de seção circular, de aço carbono, com costura, revestimento galvanizado, com rosca NBR 8133, Ø1.1/2", de acordo com a NBR 5624. | Eletroduto rígido de seção circular, de aço carbono, com costura, revestimento galvanizado, com rosca NBR 8133, Ø1.1/2", de acordo com a NBR 5624. | Eletroduto rígido de seção circular, de aço carbono, com costura, revestimento galvanizado, com rosca NBR 8133, Ø1.1/2", de acordo com a NBR 5624. | Eletroduto rígido de seção circular, de aço carbono, com costura, revestimento galvanizado, com rosca NBR 8133, Ø1.1/2", de acordo com a NBR 5624. | Eletroduto rígido de seção circular, de aço carbono, com costura, revestimento galvanizado, com rosca NBR 8133, Ø1.1/2", de acordo com a NBR 5624. | Eletroduto rígido de seção circular, de aço carbono, com costura, revestimento galvanizado, com rosca NBR 8133, Ø1.1/2", de acordo com a NBR 5624. | Eletroduto rígido de seção circular, de aço carbono, com costura, revestimento galvanizado, com rosca NBR 8133, Ø1.1/2", de acordo com a NBR 5624. | Eletroduto rígido de seção circular, de aço carbono, com costura, revestimento galvanizado, com rosca NBR 8133, Ø1.1/2", de acordo com a NBR 5624.
[9 empty] | Eletroduto rígido de seção circular, de aço carbono, com costura, revestimento galvanizado, com rosca NBR 8133, Ø2", de acordo com a NBR 5624. |  | Eletroduto rígido de seção circular, de aço carbono, com costura, revestimento galvanizado, com rosca NBR 8133, Ø2", de acordo com a NBR 5624. | Eletroduto rígido de seção circular, de aço carbono, com costura, revestimento galvanizado, com rosca NBR 8133, Ø2", de acordo com a NBR 5624. | Eletroduto rígido de seção circular, de aço carbono, com costura, revestimento galvanizado, com rosca NBR 8133, Ø2", de acordo com a NBR 5624. | Eletroduto rígido de seção circular, de aço carbono, com costura, revestimento galvanizado, com rosca NBR 8133, Ø2", de acordo com a NBR 5624. | Eletroduto rígido de seção circular, de aço carbono, com costura, revestimento galvanizado, com rosca NBR 8133, Ø2", de acordo com a NBR 5624. | Eletroduto rígido de seção circular, de aço carbono, com costura, revestimento galvanizado, com rosca NBR 8133, Ø2", de acordo com a NBR 5624. | Eletroduto rígido de seção circular, de aço carbono, com costura, revestimento galvanizado, com rosca NBR 8133, Ø2", de acordo com a NBR 5624. | Eletroduto rígido de seção circular, de aço carbono, com costura, revestimento galvanizado, com rosca NBR 8133, Ø2", de acordo com a NBR 5624. | Eletroduto rígido de seção circular, de aço carbono, com costura, revestimento galvanizado, com rosca NBR 8133, Ø2", de acordo com a NBR 5624. | Eletroduto rígido de seção circular, de aço carbono, com costura, revestimento galvanizado, com rosca NBR 8133, Ø2", de acordo com a NBR 5624. | Eletroduto rígido de seção circular, de aço carbono, com costura, revestimento galvanizado, com rosca NBR 8133, Ø2", de acordo com a NBR 5624. | Eletroduto rígido de seção circular, de aço carbono, com costura, revestimento galvanizado, com rosca NBR 8133, Ø2", de acordo com a NBR 5624. | Eletroduto rígido de seção circular, de aço carbono, com costura, revestimento galvanizado, com rosca NBR 8133, Ø2", de acordo com a NBR 5624. | Eletroduto rígido de seção circular, de aço carbono, com costura, revestimento galvanizado, com rosca NBR 8133, Ø2", de acordo com a NBR 5624. | Eletroduto rígido de seção circular, de aço carbono, com costura, revestimento galvanizado, com rosca NBR 8133, Ø2", de acordo com a NBR 5624. | Eletroduto rígido de seção circular, de aço carbono, com costura, revestimento galvanizado, com rosca NBR 8133, Ø2", de acordo com a NBR 5624. | Eletroduto rígido de seção circular, de aço carbono, com costura, revestimento galvanizado, com rosca NBR 8133, Ø2", de acordo com a NBR 5624. | Eletroduto rígido de seção circular, de aço carbono, com costura, revestimento galvanizado, com rosca NBR 8133, Ø2", de acordo com a NBR 5624. | Eletroduto rígido de seção circular, de aço carbono, com costura, revestimento galvanizado, com rosca NBR 8133, Ø2", de acordo com a NBR 5624. | Eletroduto rígido de seção circular, de aço carbono, com costura, revestimento galvanizado, com rosca NBR 8133, Ø2", de acordo com a NBR 5624. | Eletroduto rígido de seção circular, de aço carbono, com costura, revestimento galvanizado, com rosca NBR 8133, Ø2", de acordo com a NBR 5624. | Eletroduto rígido de seção circular, de aço carbono, com costura, revestimento galvanizado, com rosca NBR 8133, Ø2", de acordo com a NBR 5624.
[9 empty] | Eletroduto flexível com alma de aço, revestido em PVC de Ø1" |  | Eletroduto flexível com alma de aço, revestido em PVC de Ø1" | Eletroduto flexível com alma de aço, revestido em PVC de Ø1" | Eletroduto flexível com alma de aço, revestido em PVC de Ø1" | Eletroduto flexível com alma de aço, revestido em PVC de Ø1" | Eletroduto flexível com alma de aço, revestido em PVC de Ø1" | Eletroduto flexível com alma de aço, revestido em PVC de Ø1" | Eletroduto flexível com alma de aço, revestido em PVC de Ø1" | Eletroduto flexível com alma de aço, revestido em PVC de Ø1" | Eletroduto flexível com alma de aço, revestido em PVC de Ø1" | Eletroduto flexível com alma de aço, revestido em PVC de Ø1" | Eletroduto flexível com alma de aço, revestido em PVC de Ø1" | Eletroduto flexível com alma de aço, revestido em PVC de Ø1" | Eletroduto flexível com alma de aço, revestido em PVC de Ø1" | Eletroduto flexível com alma de aço, revestido em PVC de Ø1" | Eletroduto flexível com alma de aço, revestido em PVC de Ø1" | Eletroduto flexível com alma de aço, revestido em PVC de Ø1" | Eletroduto flexível com alma de aço, revestido em PVC de Ø1" | Eletroduto flexível com alma de aço, revestido em PVC de Ø1" | Eletroduto flexível com alma de aço, revestido em PVC de Ø1" | Eletroduto flexível com alma de aço, revestido em PVC de Ø1" | Eletroduto flexível com alma de aço, revestido em PVC de Ø1" | Eletroduto flexível com alma de aço, revestido em PVC de Ø1"
[9 empty] | Acessórios para eletrodutos (luvas, curvas, buchas/arruelas, acessórios para fixação em laje ou parede, etc...) |  | Acessórios para eletrodutos (luvas, curvas, buchas/arruelas, acessórios para fixação em laje ou parede, etc...) | Acessórios para eletrodutos (luvas, curvas, buchas/arruelas, acessórios para fixação em laje ou parede, etc...) | Acessórios para eletrodutos (luvas, curvas, buchas/arruelas, acessórios para fixação em laje ou parede, etc...) | Acessórios para eletrodutos (luvas, curvas, buchas/arruelas, acessórios para fixação em laje ou parede, etc...) | Acessórios para eletrodutos (luvas, curvas, buchas/arruelas, acessórios para fixação em laje ou parede, etc...) | Acessórios para eletrodutos (luvas, curvas, buchas/arruelas, acessórios para fixação em laje ou parede, etc...) | Acessórios para eletrodutos (luvas, curvas, buchas/arruelas, acessórios para fixação em laje ou parede, etc...) | Acessórios para eletrodutos (luvas, curvas, buchas/arruelas, acessórios para fixação em laje ou parede, etc...) | Acessórios para eletrodutos (luvas, curvas, buchas/arruelas, acessórios para fixação em laje ou parede, etc...) | Acessórios para eletrodutos (luvas, curvas, buchas/arruelas, acessórios para fixação em laje ou parede, etc...) | Acessórios para eletrodutos (luvas, curvas, buchas/arruelas, acessórios para fixação em laje ou parede, etc...) | Acessórios para eletrodutos (luvas, curvas, buchas/arruelas, acessórios para fixação em laje ou parede, etc...) | Acessórios para eletrodutos (luvas, curvas, buchas/arruelas, acessórios para fixação em laje ou parede, etc...) | Acessórios para eletrodutos (luvas, curvas, buchas/arruelas, acessórios para fixação em laje ou parede, etc...) | Acessórios para eletrodutos (luvas, curvas, buchas/arruelas, acessórios para fixação em laje ou parede, etc...) | Acessórios para eletrodutos (luvas, curvas, buchas/arruelas, acessórios para fixação em laje ou parede, etc...) | Acessórios para eletrodutos (luvas, curvas, buchas/arruelas, acessórios para fixação em laje ou parede, etc...) | Acessórios para eletrodutos (luvas, curvas, buchas/arruelas, acessórios para fixação em laje ou parede, etc...) | Acessórios para eletrodutos (luvas, curvas, buchas/arruelas, acessórios para fixação em laje ou parede, etc...) | Acessórios para eletrodutos (luvas, curvas, buchas/arruelas, acessórios para fixação em laje ou parede, etc...) | Acessórios para eletrodutos (luvas, curvas, buchas/arruelas, acessórios para fixação em laje ou parede, etc...) | Acessórios para eletrodutos (luvas, curvas, buchas/arruelas, acessórios para fixação em laje ou parede, etc...)
[9 empty] | Eletrocalha com tampa em aço, chapa 18, perfurada, com largura interna de 100x50x3000mm |  | Eletrocalha com tampa em aço, chapa 18, perfurada, com largura interna de 100x50x3000mm | Eletrocalha com tampa em aço, chapa 18, perfurada, com largura interna de 100x50x3000mm | Eletrocalha com tampa em aço, chapa 18, perfurada, com largura interna de 100x50x3000mm | Eletrocalha com tampa em aço, chapa 18, perfurada, com largura interna de 100x50x3000mm | Eletrocalha com tampa em aço, chapa 18, perfurada, com largura interna de 100x50x3000mm | Eletrocalha com tampa em aço, chapa 18, perfurada, com largura interna de 100x50x3000mm | Eletrocalha com tampa em aço, chapa 18, perfurada, com largura interna de 100x50x3000mm | Eletrocalha com tampa em aço, chapa 18, perfurada, com largura interna de 100x50x3000mm | Eletrocalha com tampa em aço, chapa 18, perfurada, com largura interna de 100x50x3000mm | Eletrocalha com tampa em aço, chapa 18, perfurada, com largura interna de 100x50x3000mm | Eletrocalha com tampa em aço, chapa 18, perfurada, com largura interna de 100x50x3000mm | Eletrocalha com tampa em aço, chapa 18, perfurada, com largura interna de 100x50x3000mm | Eletrocalha com tampa em aço, chapa 18, perfurada, com largura interna de 100x50x3000mm | Eletrocalha com tampa em aço, chapa 18, perfurada, com largura interna de 100x50x3000mm | Eletrocalha com tampa em aço, chapa 18, perfurada, com largura interna de 100x50x3000mm | Eletrocalha com tampa em aço, chapa 18, perfurada, com largura interna de 100x50x3000mm | Eletrocalha com tampa em aço, chapa 18, perfurada, com largura interna de 100x50x3000mm | Eletrocalha com tampa em aço, chapa 18, perfurada, com largura interna de 100x50x3000mm | Eletrocalha com tampa em aço, chapa 18, perfurada, com largura interna de 100x50x3000mm | Eletrocalha com tampa em aço, chapa 18, perfurada, com largura interna de 100x50x3000mm | Eletrocalha com tampa em aço, chapa 18, perfurada, com largura interna de 100x50x3000mm | Eletrocalha com tampa em aço, chapa 18, perfurada, com largura interna de 100x50x3000mm
[9 empty] | Tampa para eletrocalha de 100x50mm |  | Tampa para eletrocalha de 100x50mm | Tampa para eletrocalha de 100x50mm | Tampa para eletrocalha de 100x50mm | Tampa para eletrocalha de 100x50mm | Tampa para eletrocalha de 100x50mm | Tampa para eletrocalha de 100x50mm | Tampa para eletrocalha de 100x50mm | Tampa para eletrocalha de 100x50mm | Tampa para eletrocalha de 100x50mm | Tampa para eletrocalha de 100x50mm | Tampa para eletrocalha de 100x50mm | Tampa para eletrocalha de 100x50mm | Tampa para eletrocalha de 100x50mm | Tampa para eletrocalha de 100x50mm | Tampa para eletrocalha de 100x50mm | Tampa para eletrocalha de 100x50mm | Tampa para eletrocalha de 100x50mm | Tampa para eletrocalha de 100x50mm | Tampa para eletrocalha de 100x50mm | Tampa para eletrocalha de 100x50mm | Tampa para eletrocalha de 100x50mm | Tampa para eletrocalha de 100x50mm
[9 empty] | Junção integral para eletrocalha perfurada 100x50mm |  | Junção integral para eletrocalha perfurada 100x50mm | Junção integral para eletrocalha perfurada 100x50mm | Junção integral para eletrocalha perfurada 100x50mm | Junção integral para eletrocalha perfurada 100x50mm | Junção integral para eletrocalha perfurada 100x50mm | Junção integral para eletrocalha perfurada 100x50mm | Junção integral para eletrocalha perfurada 100x50mm | Junção integral para eletrocalha perfurada 100x50mm | Junção integral para eletrocalha perfurada 100x50mm | Junção integral para eletrocalha perfurada 100x50mm | Junção integral para eletrocalha perfurada 100x50mm | Junção integral para eletrocalha perfurada 100x50mm | Junção integral para eletrocalha perfurada 100x50mm | Junção integral para eletrocalha perfurada 100x50mm | Junção integral para eletrocalha perfurada 100x50mm | Junção integral para eletrocalha perfurada 100x50mm | Junção integral para eletrocalha perfurada 100x50mm | Junção integral para eletrocalha perfurada 100x50mm | Junção integral para eletrocalha perfurada 100x50mm | Junção integral para eletrocalha perfurada 100x50mm | Junção integral para eletrocalha perfurada 100x50mm | Junção integral para eletrocalha perfurada 100x50mm
[9 empty] | Curva horizontal 90º em aço, com largura interna 100mm, altura 50mm |  | Curva horizontal 90º em aço, com largura interna 100mm, altura 50mm | Curva horizontal 90º em aço, com largura interna 100mm, altura 50mm | Curva horizontal 90º em aço, com largura interna 100mm, altura 50mm | Curva horizontal 90º em aço, com largura interna 100mm, altura 50mm | Curva horizontal 90º em aço, com largura interna 100mm, altura 50mm | Curva horizontal 90º em aço, com largura interna 100mm, altura 50mm | Curva horizontal 90º em aço, com largura interna 100mm, altura 50mm | Curva horizontal 90º em aço, com largura interna 100mm, altura 50mm | Curva horizontal 90º em aço, com largura interna 100mm, altura 50mm | Curva horizontal 90º em aço, com largura interna 100mm, altura 50mm | Curva horizontal 90º em aço, com largura interna 100mm, altura 50mm | Curva horizontal 90º em aço, com largura interna 100mm, altura 50mm | Curva horizontal 90º em aço, com largura interna 100mm, altura 50mm | Curva horizontal 90º em aço, com largura interna 100mm, altura 50mm | Curva horizontal 90º em aço, com largura interna 100mm, altura 50mm | Curva horizontal 90º em aço, com largura interna 100mm, altura 50mm | Curva horizontal 90º em aço, com largura interna 100mm, altura 50mm | Curva horizontal 90º em aço, com largura interna 100mm, altura 50mm | Curva horizontal 90º em aço, com largura interna 100mm, altura 50mm | Curva horizontal 90º em aço, com largura interna 100mm, altura 50mm | Curva horizontal 90º em aço, com largura interna 100mm, altura 50mm | Curva horizontal 90º em aço, com largura interna 100mm, altura 50mm
[9 empty] | Curva vertical externa 90º em aço, com largura interna 100mm, altura 50mm |  | Curva vertical externa 90º em aço, com largura interna 100mm, altura 50mm | Curva vertical externa 90º em aço, com largura interna 100mm, altura 50mm | Curva vertical externa 90º em aço, com largura interna 100mm, altura 50mm | Curva vertical externa 90º em aço, com largura interna 100mm, altura 50mm | Curva vertical externa 90º em aço, com largura interna 100mm, altura 50mm | Curva vertical externa 90º em aço, com largura interna 100mm, altura 50mm | Curva vertical externa 90º em aço, com largura interna 100mm, altura 50mm | Curva vertical externa 90º em aço, com largura interna 100mm, altura 50mm | Curva vertical externa 90º em aço, com largura interna 100mm, altura 50mm | Curva vertical externa 90º em aço, com largura interna 100mm, altura 50mm | Curva vertical externa 90º em aço, com largura interna 100mm, altura 50mm | Curva vertical externa 90º em aço, com largura interna 100mm, altura 50mm | Curva vertical externa 90º em aço, com largura interna 100mm, altura 50mm | Curva vertical externa 90º em aço, com largura interna 100mm, altura 50mm | Curva vertical externa 90º em aço, com largura interna 100mm, altura 50mm | Curva vertical externa 90º em aço, com largura interna 100mm, altura 50mm | Curva vertical externa 90º em aço, com largura interna 100mm, altura 50mm | Curva vertical externa 90º em aço, com largura interna 100mm, altura 50mm | Curva vertical externa 90º em aço, com largura interna 100mm, altura 50mm | Curva vertical externa 90º em aço, com largura interna 100mm, altura 50mm | Curva vertical externa 90º em aço, com largura interna 100mm, altura 50mm | Curva vertical externa 90º em aço, com largura interna 100mm, altura 50mm
[9 empty] | Curva vertical interna 90º em aço, com largura interna 100mm, altura 50mm |  | Curva vertical interna 90º em aço, com largura interna 100mm, altura 50mm | Curva vertical interna 90º em aço, com largura interna 100mm, altura 50mm | Curva vertical interna 90º em aço, com largura interna 100mm, altura 50mm | Curva vertical interna 90º em aço, com largura interna 100mm, altura 50mm | Curva vertical interna 90º em aço, com largura interna 100mm, altura 50mm | Curva vertical interna 90º em aço, com largura interna 100mm, altura 50mm | Curva vertical interna 90º em aço, com largura interna 100mm, altura 50mm | Curva vertical interna 90º em aço, com largura interna 100mm, altura 50mm | Curva vertical interna 90º em aço, com largura interna 100mm, altura 50mm | Curva vertical interna 90º em aço, com largura interna 100mm, altura 50mm | Curva vertical interna 90º em aço, com largura interna 100mm, altura 50mm | Curva vertical interna 90º em aço, com largura interna 100mm, altura 50mm | Curva vertical interna 90º em aço, com largura interna 100mm, altura 50mm | Curva vertical interna 90º em aço, com largura interna 100mm, altura 50mm | Curva vertical interna 90º em aço, com largura interna 100mm, altura 50mm | Curva vertical interna 90º em aço, com largura interna 100mm, altura 50mm | Curva vertical interna 90º em aço, com largura interna 100mm, altura 50mm | Curva vertical interna 90º em aço, com largura interna 100mm, altura 50mm | Curva vertical interna 90º em aço, com largura interna 100mm, altura 50mm | Curva vertical interna 90º em aço, com largura interna 100mm, altura 50mm | Curva vertical interna 90º em aço, com largura interna 100mm, altura 50mm | Curva vertical interna 90º em aço, com largura interna 100mm, altura 50mm
[9 empty] | Tê horizontal 90º com largura interna 100mm, altura 50mm |  | Tê horizontal 90º com largura interna 100mm, altura 50mm | Tê horizontal 90º com largura interna 100mm, altura 50mm | Tê horizontal 90º com largura interna 100mm, altura 50mm | Tê horizontal 90º com largura interna 100mm, altura 50mm | Tê horizontal 90º com largura interna 100mm, altura 50mm | Tê horizontal 90º com largura interna 100mm, altura 50mm | Tê horizontal 90º com largura interna 100mm, altura 50mm | Tê horizontal 90º com largura interna 100mm, altura 50mm | Tê horizontal 90º com largura interna 100mm, altura 50mm | Tê horizontal 90º com largura interna 100mm, altura 50mm | Tê horizontal 90º com largura interna 100mm, altura 50mm | Tê horizontal 90º com largura interna 100mm, altura 50mm | Tê horizontal 90º com largura interna 100mm, altura 50mm | Tê horizontal 90º com largura interna 100mm, altura 50mm | Tê horizontal 90º com largura interna 100mm, altura 50mm | Tê horizontal 90º com largura interna 100mm, altura 50mm | Tê horizontal 90º com largura interna 100mm, altura 50mm | Tê horizontal 90º com largura interna 100mm, altura 50mm | Tê horizontal 90º com largura interna 100mm, altura 50mm | Tê horizontal 90º com largura interna 100mm, altura 50mm | Tê horizontal 90º com largura interna 100mm, altura 50mm | Tê horizontal 90º com largura interna 100mm, altura 50mm
[9 empty] | Terminal em aço para bandeja com largura interna de 100mm, altura 50mm. |  | Terminal em aço para bandeja com largura interna de 100mm, altura 50mm. | Terminal em aço para bandeja com largura interna de 100mm, altura 50mm. | Terminal em aço para bandeja com largura interna de 100mm, altura 50mm. | Terminal em aço para bandeja com largura interna de 100mm, altura 50mm. | Terminal em aço para bandeja com largura interna de 100mm, altura 50mm. | Terminal em aço para bandeja com largura interna de 100mm, altura 50mm. | Terminal em aço para bandeja com largura interna de 100mm, altura 50mm. | Terminal em aço para bandeja com largura interna de 100mm, altura 50mm. | Terminal em aço para bandeja com largura interna de 100mm, altura 50mm. | Terminal em aço para bandeja com largura interna de 100mm, altura 50mm. | Terminal em aço para bandeja com largura interna de 100mm, altura 50mm. | Terminal em aço para bandeja com largura interna de 100mm, altura 50mm. | Terminal em aço para bandeja com largura interna de 100mm, altura 50mm. | Terminal em aço para bandeja com largura interna de 100mm, altura 50mm. | Terminal em aço para bandeja com largura interna de 100mm, altura 50mm. | Terminal em aço para bandeja com largura interna de 100mm, altura 50mm. | Terminal em aço para bandeja com largura interna de 100mm, altura 50mm. | Terminal em aço para bandeja com largura interna de 100mm, altura 50mm. | Terminal em aço para bandeja com largura interna de 100mm, altura 50mm. | Terminal em aço para bandeja com largura interna de 100mm, altura 50mm. | Terminal em aço para bandeja com largura interna de 100mm, altura 50mm. | Terminal em aço para bandeja com largura interna de 100mm, altura 50mm.
[9 empty] | Saída horizontal em aço de eletrocalha para eletroduto diâmetro 1 " |  | Saída horizontal em aço de eletrocalha para eletroduto diâmetro 1 " | Saída horizontal em aço de eletrocalha para eletroduto diâmetro 1 " | Saída horizontal em aço de eletrocalha para eletroduto diâmetro 1 " | Saída horizontal em aço de eletrocalha para eletroduto diâmetro 1 " | Saída horizontal em aço de eletrocalha para eletroduto diâmetro 1 " | Saída horizontal em aço de eletrocalha para eletroduto diâmetro 1 " | Saída horizontal em aço de eletrocalha para eletroduto diâmetro 1 " | Saída horizontal em aço de eletrocalha para eletroduto diâmetro 1 " | Saída horizontal em aço de eletrocalha para eletroduto diâmetro 1 " | Saída horizontal em aço de eletrocalha para eletroduto diâmetro 1 " | Saída horizontal em aço de eletrocalha para eletroduto diâmetro 1 " | Saída horizontal em aço de eletrocalha para eletroduto diâmetro 1 " | Saída horizontal em aço de eletrocalha para eletroduto diâmetro 1 " | Saída horizontal em aço de eletrocalha para eletroduto diâmetro 1 " | Saída horizontal em aço de eletrocalha para eletroduto diâmetro 1 " | Saída horizontal em aço de eletrocalha para eletroduto diâmetro 1 " | Saída horizontal em aço de eletrocalha para eletroduto diâmetro 1 " | Saída horizontal em aço de eletrocalha para eletroduto diâmetro 1 " | Saída horizontal em aço de eletrocalha para eletroduto diâmetro 1 " | Saída horizontal em aço de eletrocalha para eletroduto diâmetro 1 " | Saída horizontal em aço de eletrocalha para eletroduto diâmetro 1 " | Saída horizontal em aço de eletrocalha para eletroduto diâmetro 1 "
[9 empty] | Saída horizontal em aço de eletrocalha para eletroduto diâmetro 1.1/4" |  | Saída horizontal em aço de eletrocalha para eletroduto diâmetro 1.1/4" | Saída horizontal em aço de eletrocalha para eletroduto diâmetro 1.1/4" | Saída horizontal em aço de eletrocalha para eletroduto diâmetro 1.1/4" | Saída horizontal em aço de eletrocalha para eletroduto diâmetro 1.1/4" | Saída horizontal em aço de eletrocalha para eletroduto diâmetro 1.1/4" | Saída horizontal em aço de eletrocalha para eletroduto diâmetro 1.1/4" | Saída horizontal em aço de eletrocalha para eletroduto diâmetro 1.1/4" | Saída horizontal em aço de eletrocalha para eletroduto diâmetro 1.1/4" | Saída horizontal em aço de eletrocalha para eletroduto diâmetro 1.1/4" | Saída horizontal em aço de eletrocalha para eletroduto diâmetro 1.1/4" | Saída horizontal em aço de eletrocalha para eletroduto diâmetro 1.1/4" | Saída horizontal em aço de eletrocalha para eletroduto diâmetro 1.1/4" | Saída horizontal em aço de eletrocalha para eletroduto diâmetro 1.1/4" | Saída horizontal em aço de eletrocalha para eletroduto diâmetro 1.1/4" | Saída horizontal em aço de eletrocalha para eletroduto diâmetro 1.1/4" | Saída horizontal em aço de eletrocalha para eletroduto diâmetro 1.1/4" | Saída horizontal em aço de eletrocalha para eletroduto diâmetro 1.1/4" | Saída horizontal em aço de eletrocalha para eletroduto diâmetro 1.1/4" | Saída horizontal em aço de eletrocalha para eletroduto diâmetro 1.1/4" | Saída horizontal em aço de eletrocalha para eletroduto diâmetro 1.1/4" | Saída horizontal em aço de eletrocalha para eletroduto diâmetro 1.1/4" | Saída horizontal em aço de eletrocalha para eletroduto diâmetro 1.1/4"
[9 empty] | Saída horizontal em aço de eletrocalha para eletroduto diâmetro 2" |  | Saída horizontal em aço de eletrocalha para eletroduto diâmetro 2" | Saída horizontal em aço de eletrocalha para eletroduto diâmetro 2" | Saída horizontal em aço de eletrocalha para eletroduto diâmetro 2" | Saída horizontal em aço de eletrocalha para eletroduto diâmetro 2" | Saída horizontal em aço de eletrocalha para eletroduto diâmetro 2" | Saída horizontal em aço de eletrocalha para eletroduto diâmetro 2" | Saída horizontal em aço de eletrocalha para eletroduto diâmetro 2" | Saída horizontal em aço de eletrocalha para eletroduto diâmetro 2" | Saída horizontal em aço de eletrocalha para eletroduto diâmetro 2" | Saída horizontal em aço de eletrocalha para eletroduto diâmetro 2" | Saída horizontal em aço de eletrocalha para eletroduto diâmetro 2" | Saída horizontal em aço de eletrocalha para eletroduto diâmetro 2" | Saída horizontal em aço de eletrocalha para eletroduto diâmetro 2" | Saída horizontal em aço de eletrocalha para eletroduto diâmetro 2" | Saída horizontal em aço de eletrocalha para eletroduto diâmetro 2" | Saída horizontal em aço de eletrocalha para eletroduto diâmetro 2" | Saída horizontal em aço de eletrocalha para eletroduto diâmetro 2" | Saída horizontal em aço de eletrocalha para eletroduto diâmetro 2" | Saída horizontal em aço de eletrocalha para eletroduto diâmetro 2" | Saída horizontal em aço de eletrocalha para eletroduto diâmetro 2" | Saída horizontal em aço de eletrocalha para eletroduto diâmetro 2" | Saída horizontal em aço de eletrocalha para eletroduto diâmetro 2"
[9 empty] | Conector para box reto Ø3/4" |  | Conector para box reto Ø3/4" | Conector para box reto Ø3/4" | Conector para box reto Ø3/4" | Conector para box reto Ø3/4" | Conector para box reto Ø3/4" | Conector para box reto Ø3/4" | Conector para box reto Ø3/4" | Conector para box reto Ø3/4" | Conector para box reto Ø3/4" | Conector para box reto Ø3/4" | Conector para box reto Ø3/4" | Conector para box reto Ø3/4" | Conector para box reto Ø3/4" | Conector para box reto Ø3/4" | Conector para box reto Ø3/4" | Conector para box reto Ø3/4" | Conector para box reto Ø3/4" | Conector para box reto Ø3/4" | Conector para box reto Ø3/4" | Conector para box reto Ø3/4" | Conector para box reto Ø3/4" | Conector para box reto Ø3/4"
[9 empty] | Conector para box reto 1" |  | Conector para box reto 1" | Conector para box reto 1" | Conector para box reto 1" | Conector para box reto 1" | Conector para box reto 1" | Conector para box reto 1" | Conector para box reto 1" | Conector para box reto 1" | Conector para box reto 1" | Conector para box reto 1" | Conector para box reto 1" | Conector para box reto 1" | Conector para box reto 1" | Conector para box reto 1" | Conector para box reto 1" | Conector para box reto 1" | Conector para box reto 1" | Conector para box reto 1" | Conector para box reto 1" | Conector para box reto 1" | Conector para box reto 1" | Conector para box reto 1"
[9 empty] | Conector para box reto 1.1/4" |  | Conector para box reto 1.1/4" | Conector para box reto 1.1/4" | Conector para box reto 1.1/4" | Conector para box reto 1.1/4" | Conector para box reto 1.1/4" | Conector para box reto 1.1/4" | Conector para box reto 1.1/4" | Conector para box reto 1.1/4" | Conector para box reto 1.1/4" | Conector para box reto 1.1/4" | Conector para box reto 1.1/4" | Conector para box reto 1.1/4" | Conector para box reto 1.1/4" | Conector para box reto 1.1/4" | Conector para box reto 1.1/4" | Conector para box reto 1.1/4" | Conector para box reto 1.1/4" | Conector para box reto 1.1/4" | Conector para box reto 1.1/4" | Conector para box reto 1.1/4" | Conector para box reto 1.1/4" | Conector para box reto 1.1/4"
[9 empty] | Conector para box reto 1.1/2" |  | Conector para box reto 1.1/2" | Conector para box reto 1.1/2" | Conector para box reto 1.1/2" | Conector para box reto 1.1/2" | Conector para box reto 1.1/2" | Conector para box reto 1.1/2" | Conector para box reto 1.1/2" | Conector para box reto 1.1/2" | Conector para box reto 1.1/2" | Conector para box reto 1.1/2" | Conector para box reto 1.1/2" | Conector para box reto 1.1/2" | Conector para box reto 1.1/2" | Conector para box reto 1.1/2" | Conector para box reto 1.1/2" | Conector para box reto 1.1/2" | Conector para box reto 1.1/2" | Conector para box reto 1.1/2" | Conector para box reto 1.1/2" | Conector para box reto 1.1/2" | Conector para box reto 1.1/2" | Conector para box reto 1.1/2"
[9 empty] | Acessórios para eletrocalhas (acessórios de fixação: suspensão ômega, vergalhão rosca total, parafusos, porcas, arruelas, etc) |  | Acessórios para eletrocalhas (acessórios de fixação: suspensão ômega, vergalhão rosca total, parafusos, porcas, arruelas, etc) | Acessórios para eletrocalhas (acessórios de fixação: suspensão ômega, vergalhão rosca total, parafusos, porcas, arruelas, etc) | Acessórios para eletrocalhas (acessórios de fixação: suspensão ômega, vergalhão rosca total, parafusos, porcas, arruelas, etc) | Acessórios para eletrocalhas (acessórios de fixação: suspensão ômega, vergalhão rosca total, parafusos, porcas, arruelas, etc) | Acessórios para eletrocalhas (acessórios de fixação: suspensão ômega, vergalhão rosca total, parafusos, porcas, arruelas, etc) | Acessórios para eletrocalhas (acessórios de fixação: suspensão ômega, vergalhão rosca total, parafusos, porcas, arruelas, etc) | Acessórios para eletrocalhas (acessórios de fixação: suspensão ômega, vergalhão rosca total, parafusos, porcas, arruelas, etc) | Acessórios para eletrocalhas (acessórios de fixação: suspensão ômega, vergalhão rosca total, parafusos, porcas, arruelas, etc) | Acessórios para eletrocalhas (acessórios de fixação: suspensão ômega, vergalhão rosca total, parafusos, porcas, arruelas, etc) | Acessórios para eletrocalhas (acessórios de fixação: suspensão ômega, vergalhão rosca total, parafusos, porcas, arruelas, etc) | Acessórios para eletrocalhas (acessórios de fixação: suspensão ômega, vergalhão rosca total, parafusos, porcas, arruelas, etc) | Acessórios para eletrocalhas (acessórios de fixação: suspensão ômega, vergalhão rosca total, parafusos, porcas, arruelas, etc) | Acessórios para eletrocalhas (acessórios de fixação: suspensão ômega, vergalhão rosca total, parafusos, porcas, arruelas, etc) | Acessórios para eletrocalhas (acessórios de fixação: suspensão ômega, vergalhão rosca total, parafusos, porcas, arruelas, etc) | Acessórios para eletrocalhas (acessórios de fixação: suspensão ômega, vergalhão rosca total, parafusos, porcas, arruelas, etc) | Acessórios para eletrocalhas (acessórios de fixação: suspensão ômega, vergalhão rosca total, parafusos, porcas, arruelas, etc) | Acessórios para eletrocalhas (acessórios de fixação: suspensão ômega, vergalhão rosca total, parafusos, porcas, arruelas, etc) | Acessórios para eletrocalhas (acessórios de fixação: suspensão ômega, vergalhão rosca total, parafusos, porcas, arruelas, etc) | Acessórios para eletrocalhas (acessórios de fixação: suspensão ômega, vergalhão rosca total, parafusos, porcas, arruelas, etc) | Acessórios para eletrocalhas (acessórios de fixação: suspensão ômega, vergalhão rosca total, parafusos, porcas, arruelas, etc) | Acessórios para eletrocalhas (acessórios de fixação: suspensão ômega, vergalhão rosca total, parafusos, porcas, arruelas, etc) | Acessórios para eletrocalhas (acessórios de fixação: suspensão ômega, vergalhão rosca total, parafusos, porcas, arruelas, etc)
[9 empty] | CAIXAS DE PASSAGEM p/ CABEAMENTO ESTRUTURADO |  | CAIXAS DE PASSAGEM p/ CABEAMENTO ESTRUTURADO | CAIXAS DE PASSAGEM p/ CABEAMENTO ESTRUTURADO | CAIXAS DE PASSAGEM p/ CABEAMENTO ESTRUTURADO | CAIXAS DE PASSAGEM p/ CABEAMENTO ESTRUTURADO | CAIXAS DE PASSAGEM p/ CABEAMENTO ESTRUTURADO | CAIXAS DE PASSAGEM p/ CABEAMENTO ESTRUTURADO | CAIXAS DE PASSAGEM p/ CABEAMENTO ESTRUTURADO | CAIXAS DE PASSAGEM p/ CABEAMENTO ESTRUTURADO | CAIXAS DE PASSAGEM p/ CABEAMENTO ESTRUTURADO | CAIXAS DE PASSAGEM p/ CABEAMENTO ESTRUTURADO | CAIXAS DE PASSAGEM p/ CABEAMENTO ESTRUTURADO | CAIXAS DE PASSAGEM p/ CABEAMENTO ESTRUTURADO | CAIXAS DE PASSAGEM p/ CABEAMENTO ESTRUTURADO | CAIXAS DE PASSAGEM p/ CABEAMENTO ESTRUTURADO | CAIXAS DE PASSAGEM p/ CABEAMENTO ESTRUTURADO | CAIXAS DE PASSAGEM p/ CABEAMENTO ESTRUTURADO | CAIXAS DE PASSAGEM p/ CABEAMENTO ESTRUTURADO | CAIXAS DE PASSAGEM p/ CABEAMENTO ESTRUTURADO | CAIXAS DE PASSAGEM p/ CABEAMENTO ESTRUTURADO | CAIXAS DE PASSAGEM p/ CABEAMENTO ESTRUTURADO | CAIXAS DE PASSAGEM p/ CABEAMENTO ESTRUTURADO | CAIXAS DE PASSAGEM p/ CABEAMENTO ESTRUTURADO
[9 empty] | Caixa de derivação em aço, revestimento em epóxi, tamanho 15x15cm de acordo com as normas NBR 6235 e 5431. |  | Caixa de derivação em aço, revestimento em epóxi, tamanho 15x15cm de acordo com as normas NBR 6235 e 5431. | Caixa de derivação em aço, revestimento em epóxi, tamanho 15x15cm de acordo com as normas NBR 6235 e 5431. | Caixa de derivação em aço, revestimento em epóxi, tamanho 15x15cm de acordo com as normas NBR 6235 e 5431. | Caixa de derivação em aço, revestimento em epóxi, tamanho 15x15cm de acordo com as normas NBR 6235 e 5431. | Caixa de derivação em aço, revestimento em epóxi, tamanho 15x15cm de acordo com as normas NBR 6235 e 5431. | Caixa de derivação em aço, revestimento em epóxi, tamanho 15x15cm de acordo com as normas NBR 6235 e 5431. | Caixa de derivação em aço, revestimento em epóxi, tamanho 15x15cm de acordo com as normas NBR 6235 e 5431. | Caixa de derivação em aço, revestimento em epóxi, tamanho 15x15cm de acordo com as normas NBR 6235 e 5431. | Caixa de derivação em aço, revestimento em epóxi, tamanho 15x15cm de acordo com as normas NBR 6235 e 5431. | Caixa de derivação em aço, revestimento em epóxi, tamanho 15x15cm de acordo com as normas NBR 6235 e 5431. | Caixa de derivação em aço, revestimento em epóxi, tamanho 15x15cm de acordo com as normas NBR 6235 e 5431. | Caixa de derivação em aço, revestimento em epóxi, tamanho 15x15cm de acordo com as normas NBR 6235 e 5431. | Caixa de derivação em aço, revestimento em epóxi, tamanho 15x15cm de acordo com as normas NBR 6235 e 5431. | Caixa de derivação em aço, revestimento em epóxi, tamanho 15x15cm de acordo com as normas NBR 6235 e 5431. | Caixa de derivação em aço, revestimento em epóxi, tamanho 15x15cm de acordo com as normas NBR 6235 e 5431. | Caixa de derivação em aço, revestimento em epóxi, tamanho 15x15cm de acordo com as normas NBR 6235 e 5431. | Caixa de derivação em aço, revestimento em epóxi, tamanho 15x15cm de acordo com as normas NBR 6235 e 5431. | Caixa de derivação em aço, revestimento em epóxi, tamanho 15x15cm de acordo com as normas NBR 6235 e 5431. | Caixa de derivação em aço, revestimento em epóxi, tamanho 15x15cm de acordo com as normas NBR 6235 e 5431. | Caixa de derivação em aço, revestimento em epóxi, tamanho 15x15cm de acordo com as normas NBR 6235 e 5431. | Caixa de derivação em aço, revestimento em epóxi, tamanho 15x15cm de acordo com as normas NBR 6235 e 5431. | Caixa de derivação em aço, revestimento em epóxi, tamanho 15x15cm de acordo com as normas NBR 6235 e 5431.
[9 empty] | Caixa de passagem em liga de alumínio silicio, com tampa, junta de vedação pré-moldada, aro de alumínio. Dimensão de 30x30 cm a ser instalada embutida no piso. |  | Caixa de passagem em liga de alumínio silicio, com tampa, junta de vedação pré-moldada, aro de alumínio. Dimensão de 30x30 cm a ser instalada embutida no piso. | Caixa de passagem em liga de alumínio silicio, com tampa, junta de vedação pré-moldada, aro de alumínio. Dimensão de 30x30 cm a ser instalada embutida no piso. | Caixa de passagem em liga de alumínio silicio, com tampa, junta de vedação pré-moldada, aro de alumínio. Dimensão de 30x30 cm a ser instalada embutida no piso. | Caixa de passagem em liga de alumínio silicio, com tampa, junta de vedação pré-moldada, aro de alumínio. Dimensão de 30x30 cm a ser instalada embutida no piso. | Caixa de passagem em liga de alumínio silicio, com tampa, junta de vedação pré-moldada, aro de alumínio. Dimensão de 30x30 cm a ser instalada embutida no piso. | Caixa de passagem em liga de alumínio silicio, com tampa, junta de vedação pré-moldada, aro de alumínio. Dimensão de 30x30 cm a ser instalada embutida no piso. | Caixa de passagem em liga de alumínio silicio, com tampa, junta de vedação pré-moldada, aro de alumínio. Dimensão de 30x30 cm a ser instalada embutida no piso. | Caixa de passagem em liga de alumínio silicio, com tampa, junta de vedação pré-moldada, aro de alumínio. Dimensão de 30x30 cm a ser instalada embutida no piso. | Caixa de passagem em liga de alumínio silicio, com tampa, junta de vedação pré-moldada, aro de alumínio. Dimensão de 30x30 cm a ser instalada embutida no piso. | Caixa de passagem em liga de alumínio silicio, com tampa, junta de vedação pré-moldada, aro de alumínio. Dimensão de 30x30 cm a ser instalada embutida no piso. | Caixa de passagem em liga de alumínio silicio, com tampa, junta de vedação pré-moldada, aro de alumínio. Dimensão de 30x30 cm a ser instalada embutida no piso. | Caixa de passagem em liga de alumínio silicio, com tampa, junta de vedação pré-moldada, aro de alumínio. Dimensão de 30x30 cm a ser instalada embutida no piso. | Caixa de passagem em liga de alumínio silicio, com tampa, junta de vedação pré-moldada, aro de alumínio. Dimensão de 30x30 cm a ser instalada embutida no piso. | Caixa de passagem em liga de alumínio silicio, com tampa, junta de vedação pré-moldada, aro de alumínio. Dimensão de 30x30 cm a ser instalada embutida no piso. | Caixa de passagem em liga de alumínio silicio, com tampa, junta de vedação pré-moldada, aro de alumínio. Dimensão de 30x30 cm a ser instalada embutida no piso. | Caixa de passagem em liga de alumínio silicio, com tampa, junta de vedação pré-moldada, aro de alumínio. Dimensão de 30x30 cm a ser instalada embutida no piso. | Caixa de passagem em liga de alumínio silicio, com tampa, junta de vedação pré-moldada, aro de alumínio. Dimensão de 30x30 cm a ser instalada embutida no piso. | Caixa de passagem em liga de alumínio silicio, com tampa, junta de vedação pré-moldada, aro de alumínio. Dimensão de 30x30 cm a ser instalada embutida no piso. | Caixa de passagem em liga de alumínio silicio, com tampa, junta de vedação pré-moldada, aro de alumínio. Dimensão de 30x30 cm a ser instalada embutida no piso. | Caixa de passagem em liga de alumínio silicio, com tampa, junta de vedação pré-moldada, aro de alumínio. Dimensão de 30x30 cm a ser instalada embutida no piso. | Caixa de passagem em liga de alumínio silicio, com tampa, junta de vedação pré-moldada, aro de alumínio. Dimensão de 30x30 cm a ser instalada embutida no piso. | Caixa de passagem em liga de alumínio silicio, com tampa, junta de vedação pré-moldada, aro de alumínio. Dimensão de 30x30 cm a ser instalada embutida no piso.
[9 empty] | Caixa de derivação de PVC, retangular 4x4" |  | Caixa de derivação de PVC, retangular 4x4" | Caixa de derivação de PVC, retangular 4x4" | Caixa de derivação de PVC, retangular 4x4" | Caixa de derivação de PVC, retangular 4x4" | Caixa de derivação de PVC, retangular 4x4" | Caixa de derivação de PVC, retangular 4x4" | Caixa de derivação de PVC, retangular 4x4" | Caixa de derivação de PVC, retangular 4x4" | Caixa de derivação de PVC, retangular 4x4" | Caixa de derivação de PVC, retangular 4x4" | Caixa de derivação de PVC, retangular 4x4" | Caixa de derivação de PVC, retangular 4x4" | Caixa de derivação de PVC, retangular 4x4" | Caixa de derivação de PVC, retangular 4x4" | Caixa de derivação de PVC, retangular 4x4" | Caixa de derivação de PVC, retangular 4x4" | Caixa de derivação de PVC, retangular 4x4" | Caixa de derivação de PVC, retangular 4x4" | Caixa de derivação de PVC, retangular 4x4" | Caixa de derivação de PVC, retangular 4x4" | Caixa de derivação de PVC, retangular 4x4" | Caixa de derivação de PVC, retangular 4x4"
[9 empty] | Caixa de piso para uma tomada RJ-45, em alumínio silicio injetado, 4x4 ou 110x110mm |  | Caixa de piso para uma tomada RJ-45, em alumínio silicio injetado, 4x4 ou 110x110mm | Caixa de piso para uma tomada RJ-45, em alumínio silicio injetado, 4x4 ou 110x110mm | Caixa de piso para uma tomada RJ-45, em alumínio silicio injetado, 4x4 ou 110x110mm | Caixa de piso para uma tomada RJ-45, em alumínio silicio injetado, 4x4 ou 110x110mm | Caixa de piso para uma tomada RJ-45, em alumínio silicio injetado, 4x4 ou 110x110mm | Caixa de piso para uma tomada RJ-45, em alumínio silicio injetado, 4x4 ou 110x110mm | Caixa de piso para uma tomada RJ-45, em alumínio silicio injetado, 4x4 ou 110x110mm | Caixa de piso para uma tomada RJ-45, em alumínio silicio injetado, 4x4 ou 110x110mm | Caixa de piso para uma tomada RJ-45, em alumínio silicio injetado, 4x4 ou 110x110mm | Caixa de piso para uma tomada RJ-45, em alumínio silicio injetado, 4x4 ou 110x110mm | Caixa de piso para uma tomada RJ-45, em alumínio silicio injetado, 4x4 ou 110x110mm | Caixa de piso para uma tomada RJ-45, em alumínio silicio injetado, 4x4 ou 110x110mm | Caixa de piso para uma tomada RJ-45, em alumínio silicio injetado, 4x4 ou 110x110mm | Caixa de piso para uma tomada RJ-45, em alumínio silicio injetado, 4x4 ou 110x110mm | Caixa de piso para uma tomada RJ-45, em alumínio silicio injetado, 4x4 ou 110x110mm | Caixa de piso para uma tomada RJ-45, em alumínio silicio injetado, 4x4 ou 110x110mm | Caixa de piso para uma tomada RJ-45, em alumínio silicio injetado, 4x4 ou 110x110mm | Caixa de piso para uma tomada RJ-45, em alumínio silicio injetado, 4x4 ou 110x110mm | Caixa de piso para uma tomada RJ-45, em alumínio silicio injetado, 4x4 ou 110x110mm | Caixa de piso para uma tomada RJ-45, em alumínio silicio injetado, 4x4 ou 110x110mm | Caixa de piso para uma tomada RJ-45, em alumínio silicio injetado, 4x4 ou 110x110mm | Caixa de piso para uma tomada RJ-45, em alumínio silicio injetado, 4x4 ou 110x110mm
[9 empty] | Caixa de piso para duas tomadas RJ-45, em alumínio silicio injetado, 4x4 ou 110x110mm |  | Caixa de piso para duas tomadas RJ-45, em alumínio silicio injetado, 4x4 ou 110x110mm | Caixa de piso para duas tomadas RJ-45, em alumínio silicio injetado, 4x4 ou 110x110mm | Caixa de piso para duas tomadas RJ-45, em alumínio silicio injetado, 4x4 ou 110x110mm | Caixa de piso para duas tomadas RJ-45, em alumínio silicio injetado, 4x4 ou 110x110mm | Caixa de piso para duas tomadas RJ-45, em alumínio silicio injetado, 4x4 ou 110x110mm | Caixa de piso para duas tomadas RJ-45, em alumínio silicio injetado, 4x4 ou 110x110mm | Caixa de piso para duas tomadas RJ-45, em alumínio silicio injetado, 4x4 ou 110x110mm | Caixa de piso para duas tomadas RJ-45, em alumínio silicio injetado, 4x4 ou 110x110mm | Caixa de piso para duas tomadas RJ-45, em alumínio silicio injetado, 4x4 ou 110x110mm | Caixa de piso para duas tomadas RJ-45, em alumínio silicio injetado, 4x4 ou 110x110mm | Caixa de piso para duas tomadas RJ-45, em alumínio silicio injetado, 4x4 ou 110x110mm | Caixa de piso para duas tomadas RJ-45, em alumínio silicio injetado, 4x4 ou 110x110mm | Caixa de piso para duas tomadas RJ-45, em alumínio silicio injetado, 4x4 ou 110x110mm | Caixa de piso para duas tomadas RJ-45, em alumínio silicio injetado, 4x4 ou 110x110mm | Caixa de piso para duas tomadas RJ-45, em alumínio silicio injetado, 4x4 ou 110x110mm | Caixa de piso para duas tomadas RJ-45, em alumínio silicio injetado, 4x4 ou 110x110mm | Caixa de piso para duas tomadas RJ-45, em alumínio silicio injetado, 4x4 ou 110x110mm | Caixa de piso para duas tomadas RJ-45, em alumínio silicio injetado, 4x4 ou 110x110mm | Caixa de piso para duas tomadas RJ-45, em alumínio silicio injetado, 4x4 ou 110x110mm | Caixa de piso para duas tomadas RJ-45, em alumínio silicio injetado, 4x4 ou 110x110mm | Caixa de piso para duas tomadas RJ-45, em alumínio silicio injetado, 4x4 ou 110x110mm | Caixa de piso para duas tomadas RJ-45, em alumínio silicio injetado, 4x4 ou 110x110mm
[9 empty] | Caixa de ligação em alumínio silício injetado - Condulete 3/4" |  | Caixa de ligação em alumínio silício injetado - Condulete 3/4" | Caixa de ligação em alumínio silício injetado - Condulete 3/4" | Caixa de ligação em alumínio silício injetado - Condulete 3/4" | Caixa de ligação em alumínio silício injetado - Condulete 3/4" | Caixa de ligação em alumínio silício injetado - Condulete 3/4" | Caixa de ligação em alumínio silício injetado - Condulete 3/4" | Caixa de ligação em alumínio silício injetado - Condulete 3/4" | Caixa de ligação em alumínio silício injetado - Condulete 3/4" | Caixa de ligação em alumínio silício injetado - Condulete 3/4" | Caixa de ligação em alumínio silício injetado - Condulete 3/4" | Caixa de ligação em alumínio silício injetado - Condulete 3/4" | Caixa de ligação em alumínio silício injetado - Condulete 3/4" | Caixa de ligação em alumínio silício injetado - Condulete 3/4" | Caixa de ligação em alumínio silício injetado - Condulete 3/4" | Caixa de ligação em alumínio silício injetado - Condulete 3/4" | Caixa de ligação em alumínio silício injetado - Condulete 3/4" | Caixa de ligação em alumínio silício injetado - Condulete 3/4" | Caixa de ligação em alumínio silício injetado - Condulete 3/4" | Caixa de ligação em alumínio silício injetado - Condulete 3/4" | Caixa de ligação em alumínio silício injetado - Condulete 3/4" | Caixa de ligação em alumínio silício injetado - Condulete 3/4" | Caixa de ligação em alumínio silício injetado - Condulete 3/4"
[9 empty] | Caixa de ligação em alumínio silício injetado - Condulete 1" |  | Caixa de ligação em alumínio silício injetado - Condulete 1" | Caixa de ligação em alumínio silício injetado - Condulete 1" | Caixa de ligação em alumínio silício injetado - Condulete 1" | Caixa de ligação em alumínio silício injetado - Condulete 1" | Caixa de ligação em alumínio silício injetado - Condulete 1" | Caixa de ligação em alumínio silício injetado - Condulete 1" | Caixa de ligação em alumínio silício injetado - Condulete 1" | Caixa de ligação em alumínio silício injetado - Condulete 1" | Caixa de ligação em alumínio silício injetado - Condulete 1" | Caixa de ligação em alumínio silício injetado - Condulete 1" | Caixa de ligação em alumínio silício injetado - Condulete 1" | Caixa de ligação em alumínio silício injetado - Condulete 1" | Caixa de ligação em alumínio silício injetado - Condulete 1" | Caixa de ligação em alumínio silício injetado - Condulete 1" | Caixa de ligação em alumínio silício injetado - Condulete 1" | Caixa de ligação em alumínio silício injetado - Condulete 1" | Caixa de ligação em alumínio silício injetado - Condulete 1" | Caixa de ligação em alumínio silício injetado - Condulete 1" | Caixa de ligação em alumínio silício injetado - Condulete 1" | Caixa de ligação em alumínio silício injetado - Condulete 1" | Caixa de ligação em alumínio silício injetado - Condulete 1" | Caixa de ligação em alumínio silício injetado - Condulete 1"
[9 empty] | Caixa de ligação em alumínio silício injetado - Condulete 1.1/4" |  | Caixa de ligação em alumínio silício injetado - Condulete 1.1/4" | Caixa de ligação em alumínio silício injetado - Condulete 1.1/4" | Caixa de ligação em alumínio silício injetado - Condulete 1.1/4" | Caixa de ligação em alumínio silício injetado - Condulete 1.1/4" | Caixa de ligação em alumínio silício injetado - Condulete 1.1/4" | Caixa de ligação em alumínio silício injetado - Condulete 1.1/4" | Caixa de ligação em alumínio silício injetado - Condulete 1.1/4" | Caixa de ligação em alumínio silício injetado - Condulete 1.1/4" | Caixa de ligação em alumínio silício injetado - Condulete 1.1/4" | Caixa de ligação em alumínio silício injetado - Condulete 1.1/4" | Caixa de ligação em alumínio silício injetado - Condulete 1.1/4" | Caixa de ligação em alumínio silício injetado - Condulete 1.1/4" | Caixa de ligação em alumínio silício injetado - Condulete 1.1/4" | Caixa de ligação em alumínio silício injetado - Condulete 1.1/4" | Caixa de ligação em alumínio silício injetado - Condulete 1.1/4" | Caixa de ligação em alumínio silício injetado - Condulete 1.1/4" | Caixa de ligação em alumínio silício injetado - Condulete 1.1/4" | Caixa de ligação em alumínio silício injetado - Condulete 1.1/4" | Caixa de ligação em alumínio silício injetado - Condulete 1.1/4" | Caixa de ligação em alumínio silício injetado - Condulete 1.1/4" | Caixa de ligação em alumínio silício injetado - Condulete 1.1/4" | Caixa de ligação em alumínio silício injetado - Condulete 1.1/4"
[9 empty] | Caixa de ligação em alumínio silício injetado - Condulete 1.1/2" |  | Caixa de ligação em alumínio silício injetado - Condulete 1.1/2" | Caixa de ligação em alumínio silício injetado - Condulete 1.1/2" | Caixa de ligação em alumínio silício injetado - Condulete 1.1/2" | Caixa de ligação em alumínio silício injetado - Condulete 1.1/2" | Caixa de ligação em alumínio silício injetado - Condulete 1.1/2" | Caixa de ligação em alumínio silício injetado - Condulete 1.1/2" | Caixa de ligação em alumínio silício injetado - Condulete 1.1/2" | Caixa de ligação em alumínio silício injetado - Condulete 1.1/2" | Caixa de ligação em alumínio silício injetado - Condulete 1.1/2" | Caixa de ligação em alumínio silício injetado - Condulete 1.1/2" | Caixa de ligação em alumínio silício injetado - Condulete 1.1/2" | Caixa de ligação em alumínio silício injetado - Condulete 1.1/2" | Caixa de ligação em alumínio silício injetado - Condulete 1.1/2" | Caixa de ligação em alumínio silício injetado - Condulete 1.1/2" | Caixa de ligação em alumínio silício injetado - Condulete 1.1/2" | Caixa de ligação em alumínio silício injetado - Condulete 1.1/2" | Caixa de ligação em alumínio silício injetado - Condulete 1.1/2" | Caixa de ligação em alumínio silício injetado - Condulete 1.1/2" | Caixa de ligação em alumínio silício injetado - Condulete 1.1/2" | Caixa de ligação em alumínio silício injetado - Condulete 1.1/2" | Caixa de ligação em alumínio silício injetado - Condulete 1.1/2" | Caixa de ligação em alumínio silício injetado - Condulete 1.1/2"
[9 empty] | Caixa de derivação de PVC, retangular 4x2" |  | Caixa de derivação de PVC, retangular 4x2" | Caixa de derivação de PVC, retangular 4x2" | Caixa de derivação de PVC, retangular 4x2" | Caixa de derivação de PVC, retangular 4x2" | Caixa de derivação de PVC, retangular 4x2" | Caixa de derivação de PVC, retangular 4x2" | Caixa de derivação de PVC, retangular 4x2" | Caixa de derivação de PVC, retangular 4x2" | Caixa de derivação de PVC, retangular 4x2" | Caixa de derivação de PVC, retangular 4x2" | Caixa de derivação de PVC, retangular 4x2" | Caixa de derivação de PVC, retangular 4x2" | Caixa de derivação de PVC, retangular 4x2" | Caixa de derivação de PVC, retangular 4x2" | Caixa de derivação de PVC, retangular 4x2" | Caixa de derivação de PVC, retangular 4x2" | Caixa de derivação de PVC, retangular 4x2" | Caixa de derivação de PVC, retangular 4x2" | Caixa de derivação de PVC, retangular 4x2" | Caixa de derivação de PVC, retangular 4x2" | Caixa de derivação de PVC, retangular 4x2" | Caixa de derivação de PVC, retangular 4x2"
[9 empty] | Espelho 4x2” p/ um tomada RJ45 |  | Espelho 4x2” p/ um tomada RJ45 | Espelho 4x2” p/ um tomada RJ45 | Espelho 4x2” p/ um tomada RJ45 | Espelho 4x2” p/ um tomada RJ45 | Espelho 4x2” p/ um tomada RJ45 | Espelho 4x2” p/ um tomada RJ45 | Espelho 4x2” p/ um tomada RJ45 | Espelho 4x2” p/ um tomada RJ45 | Espelho 4x2” p/ um tomada RJ45 | Espelho 4x2” p/ um tomada RJ45 | Espelho 4x2” p/ um tomada RJ45 | Espelho 4x2” p/ um tomada RJ45 | Espelho 4x2” p/ um tomada RJ45 | Espelho 4x2” p/ um tomada RJ45 | Espelho 4x2” p/ um tomada RJ45 | Espelho 4x2” p/ um tomada RJ45 | Espelho 4x2” p/ um tomada RJ45 | Espelho 4x2” p/ um tomada RJ45 | Espelho 4x2” p/ um tomada RJ45 | Espelho 4x2” p/ um tomada RJ45 | Espelho 4x2” p/ um tomada RJ45 | Espelho 4x2” p/ um tomada RJ45
[9 empty] | Espelho 4x2” p/ duas tomada RJ45 |  | Espelho 4x2” p/ duas tomada RJ45 | Espelho 4x2” p/ duas tomada RJ45 | Espelho 4x2” p/ duas tomada RJ45 | Espelho 4x2” p/ duas tomada RJ45 | Espelho 4x2” p/ duas tomada RJ45 | Espelho 4x2” p/ duas tomada RJ45 | Espelho 4x2” p/ duas tomada RJ45 | Espelho 4x2” p/ duas tomada RJ45 | Espelho 4x2” p/ duas tomada RJ45 | Espelho 4x2” p/ duas tomada RJ45 | Espelho 4x2” p/ duas tomada RJ45 | Espelho 4x2” p/ duas tomada RJ45 | Espelho 4x2” p/ duas tomada RJ45 | Espelho 4x2” p/ duas tomada RJ45 | Espelho 4x2” p/ duas tomada RJ45 | Espelho 4x2” p/ duas tomada RJ45 | Espelho 4x2” p/ duas tomada RJ45 | Espelho 4x2” p/ duas tomada RJ45 | Espelho 4x2” p/ duas tomada RJ45 | Espelho 4x2” p/ duas tomada RJ45 | Espelho 4x2” p/ duas tomada RJ45 | Espelho 4x2” p/ duas tomada RJ45
[9 empty] | Certificação do cabeamento estruturado |  | Certificação do cabeamento estruturado | Certificação do cabeamento estruturado | Certificação do cabeamento estruturado | Certificação do cabeamento estruturado | Certificação do cabeamento estruturado | Certificação do cabeamento estruturado | Certificação do cabeamento estruturado | Certificação do cabeamento estruturado | Certificação do cabeamento estruturado | Certificação do cabeamento estruturado | Certificação do cabeamento estruturado | Certificação do cabeamento estruturado | Certificação do cabeamento estruturado | Certificação do cabeamento estruturado | Certificação do cabeamento estruturado | Certificação do cabeamento estruturado | Certificação do cabeamento estruturado | Certificação do cabeamento estruturado | Certificação do cabeamento estruturado | Certificação do cabeamento estruturado | Certificação do cabeamento estruturado | Certificação do cabeamento estruturado
[9 empty] | PLUGS p/ CABEAMENTO ESTRUTURADO |  | PLUGS p/ CABEAMENTO ESTRUTURADO | PLUGS p/ CABEAMENTO ESTRUTURADO | PLUGS p/ CABEAMENTO ESTRUTURADO | PLUGS p/ CABEAMENTO ESTRUTURADO | PLUGS p/ CABEAMENTO ESTRUTURADO | PLUGS p/ CABEAMENTO ESTRUTURADO | PLUGS p/ CABEAMENTO ESTRUTURADO | PLUGS p/ CABEAMENTO ESTRUTURADO | PLUGS p/ CABEAMENTO ESTRUTURADO | PLUGS p/ CABEAMENTO ESTRUTURADO | PLUGS p/ CABEAMENTO ESTRUTURADO | PLUGS p/ CABEAMENTO ESTRUTURADO | PLUGS p/ CABEAMENTO ESTRUTURADO | PLUGS p/ CABEAMENTO ESTRUTURADO | PLUGS p/ CABEAMENTO ESTRUTURADO | PLUGS p/ CABEAMENTO ESTRUTURADO | PLUGS p/ CABEAMENTO ESTRUTURADO | PLUGS p/ CABEAMENTO ESTRUTURADO | PLUGS p/ CABEAMENTO ESTRUTURADO | PLUGS p/ CABEAMENTO ESTRUTURADO | PLUGS p/ CABEAMENTO ESTRUTURADO | PLUGS p/ CABEAMENTO ESTRUTURADO
[9 empty] | Conector (Plug) tipo macho e fêmea RJ-45 categoria 5E |  | Conector (Plug) tipo macho e fêmea RJ-45 categoria 5E | Conector (Plug) tipo macho e fêmea RJ-45 categoria 5E | Conector (Plug) tipo macho e fêmea RJ-45 categoria 5E | Conector (Plug) tipo macho e fêmea RJ-45 categoria 5E | Conector (Plug) tipo macho e fêmea RJ-45 categoria 5E | Conector (Plug) tipo macho e fêmea RJ-45 categoria 5E | Conector (Plug) tipo macho e fêmea RJ-45 categoria 5E | Conector (Plug) tipo macho e fêmea RJ-45 categoria 5E | Conector (Plug) tipo macho e fêmea RJ-45 categoria 5E | Conector (Plug) tipo macho e fêmea RJ-45 categoria 5E | Conector (Plug) tipo macho e fêmea RJ-45 categoria 5E | Conector (Plug) tipo macho e fêmea RJ-45 categoria 5E | Conector (Plug) tipo macho e fêmea RJ-45 categoria 5E | Conector (Plug) tipo macho e fêmea RJ-45 categoria 5E | Conector (Plug) tipo macho e fêmea RJ-45 categoria 5E | Conector (Plug) tipo macho e fêmea RJ-45 categoria 5E | Conector (Plug) tipo macho e fêmea RJ-45 categoria 5E | Conector (Plug) tipo macho e fêmea RJ-45 categoria 5E | Conector (Plug) tipo macho e fêmea RJ-45 categoria 5E | Conector (Plug) tipo macho e fêmea RJ-45 categoria 5E | Conector (Plug) tipo macho e fêmea RJ-45 categoria 5E | Conector (Plug) tipo macho e fêmea RJ-45 categoria 5E
[9 empty] | CAIXA DE PASSAGEM – ATERRAMENTO |  | CAIXA DE PASSAGEM – ATERRAMENTO | CAIXA DE PASSAGEM – ATERRAMENTO | CAIXA DE PASSAGEM – ATERRAMENTO | CAIXA DE PASSAGEM – ATERRAMENTO | CAIXA DE PASSAGEM – ATERRAMENTO | CAIXA DE PASSAGEM – ATERRAMENTO | CAIXA DE PASSAGEM – ATERRAMENTO | CAIXA DE PASSAGEM – ATERRAMENTO | CAIXA DE PASSAGEM – ATERRAMENTO | CAIXA DE PASSAGEM – ATERRAMENTO | CAIXA DE PASSAGEM – ATERRAMENTO | CAIXA DE PASSAGEM – ATERRAMENTO | CAIXA DE PASSAGEM – ATERRAMENTO | CAIXA DE PASSAGEM – ATERRAMENTO | CAIXA DE PASSAGEM – ATERRAMENTO | CAIXA DE PASSAGEM – ATERRAMENTO | CAIXA DE PASSAGEM – ATERRAMENTO | CAIXA DE PASSAGEM – ATERRAMENTO | CAIXA DE PASSAGEM – ATERRAMENTO | CAIXA DE PASSAGEM – ATERRAMENTO | CAIXA DE PASSAGEM – ATERRAMENTO | CAIXA DE PASSAGEM – ATERRAMENTO
[9 empty] | Caixa Metálica 60x10x5 p/ barra de equalização |  | Caixa Metálica 60x10x5 p/ barra de equalização | Caixa Metálica 60x10x5 p/ barra de equalização | Caixa Metálica 60x10x5 p/ barra de equalização | Caixa Metálica 60x10x5 p/ barra de equalização | Caixa Metálica 60x10x5 p/ barra de equalização | Caixa Metálica 60x10x5 p/ barra de equalização | Caixa Metálica 60x10x5 p/ barra de equalização | Caixa Metálica 60x10x5 p/ barra de equalização | Caixa Metálica 60x10x5 p/ barra de equalização | Caixa Metálica 60x10x5 p/ barra de equalização | Caixa Metálica 60x10x5 p/ barra de equalização | Caixa Metálica 60x10x5 p/ barra de equalização | Caixa Metálica 60x10x5 p/ barra de equalização | Caixa Metálica 60x10x5 p/ barra de equalização | Caixa Metálica 60x10x5 p/ barra de equalização | Caixa Metálica 60x10x5 p/ barra de equalização | Caixa Metálica 60x10x5 p/ barra de equalização | Caixa Metálica 60x10x5 p/ barra de equalização | Caixa Metálica 60x10x5 p/ barra de equalização | Caixa Metálica 60x10x5 p/ barra de equalização | Caixa Metálica 60x10x5 p/ barra de equalização | Caixa Metálica 60x10x5 p/ barra de equalização
[9 empty] | ELETRODUTOS – ATERRAMENTO |  | ELETRODUTOS – ATERRAMENTO | ELETRODUTOS – ATERRAMENTO | ELETRODUTOS – ATERRAMENTO | ELETRODUTOS – ATERRAMENTO | ELETRODUTOS – ATERRAMENTO | ELETRODUTOS – ATERRAMENTO | ELETRODUTOS – ATERRAMENTO | ELETRODUTOS – ATERRAMENTO | ELETRODUTOS – ATERRAMENTO | ELETRODUTOS – ATERRAMENTO | ELETRODUTOS – ATERRAMENTO | ELETRODUTOS – ATERRAMENTO | ELETRODUTOS – ATERRAMENTO | ELETRODUTOS – ATERRAMENTO | ELETRODUTOS – ATERRAMENTO | ELETRODUTOS – ATERRAMENTO | ELETRODUTOS – ATERRAMENTO | ELETRODUTOS – ATERRAMENTO | ELETRODUTOS – ATERRAMENTO | ELETRODUTOS – ATERRAMENTO | ELETRODUTOS – ATERRAMENTO | ELETRODUTOS – ATERRAMENTO
[9 empty] | Eletroduto rígido de seção circular, de aço carbono, com costura, revestimento galvanizado e com pintura na cor da parede, com rosca NBR 8133, Ø 1”, de acordo com a NBR 5624. |  | Eletroduto rígido de seção circular, de aço carbono, com costura, revestimento galvanizado e com pintura na cor da parede, com rosca NBR 8133, Ø 1”, de acordo com a NBR 5624. | Eletroduto rígido de seção circular, de aço carbono, com costura, revestimento galvanizado e com pintura na cor da parede, com rosca NBR 8133, Ø 1”, de acordo com a NBR 5624. | Eletroduto rígido de seção circular, de aço carbono, com costura, revestimento galvanizado e com pintura na cor da parede, com rosca NBR 8133, Ø 1”, de acordo com a NBR 5624. | Eletroduto rígido de seção circular, de aço carbono, com costura, revestimento galvanizado e com pintura na cor da parede, com rosca NBR 8133, Ø 1”, de acordo com a NBR 5624. | Eletroduto rígido de seção circular, de aço carbono, com costura, revestimento galvanizado e com pintura na cor da parede, com rosca NBR 8133, Ø 1”, de acordo com a NBR 5624. | Eletroduto rígido de seção circular, de aço carbono, com costura, revestimento galvanizado e com pintura na cor da parede, com rosca NBR 8133, Ø 1”, de acordo com a NBR 5624. | Eletroduto rígido de seção circular, de aço carbono, com costura, revestimento galvanizado e com pintura na cor da parede, com rosca NBR 8133, Ø 1”, de acordo com a NBR 5624. | Eletroduto rígido de seção circular, de aço carbono, com costura, revestimento galvanizado e com pintura na cor da parede, com rosca NBR 8133, Ø 1”, de acordo com a NBR 5624. | Eletroduto rígido de seção circular, de aço carbono, com costura, revestimento galvanizado e com pintura na cor da parede, com rosca NBR 8133, Ø 1”, de acordo com a NBR 5624. | Eletroduto rígido de seção circular, de aço carbono, com costura, revestimento galvanizado e com pintura na cor da parede, com rosca NBR 8133, Ø 1”, de acordo com a NBR 5624. | Eletroduto rígido de seção circular, de aço carbono, com costura, revestimento galvanizado e com pintura na cor da parede, com rosca NBR 8133, Ø 1”, de acordo com a NBR 5624. | Eletroduto rígido de seção circular, de aço carbono, com costura, revestimento galvanizado e com pintura na cor da parede, com rosca NBR 8133, Ø 1”, de acordo com a NBR 5624. | Eletroduto rígido de seção circular, de aço carbono, com costura, revestimento galvanizado e com pintura na cor da parede, com rosca NBR 8133, Ø 1”, de acordo com a NBR 5624. | Eletroduto rígido de seção circular, de aço carbono, com costura, revestimento galvanizado e com pintura na cor da parede, com rosca NBR 8133, Ø 1”, de acordo com a NBR 5624. | Eletroduto rígido de seção circular, de aço carbono, com costura, revestimento galvanizado e com pintura na cor da parede, com rosca NBR 8133, Ø 1”, de acordo com a NBR 5624. | Eletroduto rígido de seção circular, de aço carbono, com costura, revestimento galvanizado e com pintura na cor da parede, com rosca NBR 8133, Ø 1”, de acordo com a NBR 5624. | Eletroduto rígido de seção circular, de aço carbono, com costura, revestimento galvanizado e com pintura na cor da parede, com rosca NBR 8133, Ø 1”, de acordo com a NBR 5624. | Eletroduto rígido de seção circular, de aço carbono, com costura, revestimento galvanizado e com pintura na cor da parede, com rosca NBR 8133, Ø 1”, de acordo com a NBR 5624. | Eletroduto rígido de seção circular, de aço carbono, com costura, revestimento galvanizado e com pintura na cor da parede, com rosca NBR 8133, Ø 1”, de acordo com a NBR 5624. | Eletroduto rígido de seção circular, de aço carbono, com costura, revestimento galvanizado e com pintura na cor da parede, com rosca NBR 8133, Ø 1”, de acordo com a NBR 5624. | Eletroduto rígido de seção circular, de aço carbono, com costura, revestimento galvanizado e com pintura na cor da parede, com rosca NBR 8133, Ø 1”, de acordo com a NBR 5624. | Eletroduto rígido de seção circular, de aço carbono, com costura, revestimento galvanizado e com pintura na cor da parede, com rosca NBR 8133, Ø 1”, de acordo com a NBR 5624.
[9 empty] | CABOS – TELEFONIA |  | CABOS – TELEFONIA | CABOS – TELEFONIA | CABOS – TELEFONIA | CABOS – TELEFONIA | CABOS – TELEFONIA | CABOS – TELEFONIA | CABOS – TELEFONIA | CABOS – TELEFONIA | CABOS – TELEFONIA | CABOS – TELEFONIA | CABOS – TELEFONIA | CABOS – TELEFONIA | CABOS – TELEFONIA | CABOS – TELEFONIA | CABOS – TELEFONIA | CABOS – TELEFONIA | CABOS – TELEFONIA | CABOS – TELEFONIA | CABOS – TELEFONIA | CABOS – TELEFONIA | CABOS – TELEFONIA | CABOS – TELEFONIA
[9 empty] | Cabo telefônico CCI-20P 20pares |  | Cabo telefônico CCI-20P 20pares | Cabo telefônico CCI-20P 20pares | Cabo telefônico CCI-20P 20pares | Cabo telefônico CCI-20P 20pares | Cabo telefônico CCI-20P 20pares | Cabo telefônico CCI-20P 20pares | Cabo telefônico CCI-20P 20pares | Cabo telefônico CCI-20P 20pares | Cabo telefônico CCI-20P 20pares | Cabo telefônico CCI-20P 20pares | Cabo telefônico CCI-20P 20pares | Cabo telefônico CCI-20P 20pares | Cabo telefônico CCI-20P 20pares | Cabo telefônico CCI-20P 20pares | Cabo telefônico CCI-20P 20pares | Cabo telefônico CCI-20P 20pares | Cabo telefônico CCI-20P 20pares | Cabo telefônico CCI-20P 20pares | Cabo telefônico CCI-20P 20pares | Cabo telefônico CCI-20P 20pares | Cabo telefônico CCI-20P 20pares | Cabo telefônico CCI-20P 20pares
[9 empty] | CAIXA DE PASSAGEM p/ AR-CONDICIONADO |  | CAIXA DE PASSAGEM p/ AR-CONDICIONADO | CAIXA DE PASSAGEM p/ AR-CONDICIONADO | CAIXA DE PASSAGEM p/ AR-CONDICIONADO | CAIXA DE PASSAGEM p/ AR-CONDICIONADO | CAIXA DE PASSAGEM p/ AR-CONDICIONADO | CAIXA DE PASSAGEM p/ AR-CONDICIONADO | CAIXA DE PASSAGEM p/ AR-CONDICIONADO | CAIXA DE PASSAGEM p/ AR-CONDICIONADO | CAIXA DE PASSAGEM p/ AR-CONDICIONADO | CAIXA DE PASSAGEM p/ AR-CONDICIONADO | CAIXA DE PASSAGEM p/ AR-CONDICIONADO | CAIXA DE PASSAGEM p/ AR-CONDICIONADO | CAIXA DE PASSAGEM p/ AR-CONDICIONADO | CAIXA DE PASSAGEM p/ AR-CONDICIONADO | CAIXA DE PASSAGEM p/ AR-CONDICIONADO | CAIXA DE PASSAGEM p/ AR-CONDICIONADO | CAIXA DE PASSAGEM p/ AR-CONDICIONADO | CAIXA DE PASSAGEM p/ AR-CONDICIONADO | CAIXA DE PASSAGEM p/ AR-CONDICIONADO | CAIXA DE PASSAGEM p/ AR-CONDICIONADO | CAIXA DE PASSAGEM p/ AR-CONDICIONADO | CAIXA DE PASSAGEM p/ AR-CONDICIONADO
[9 empty] | Caixa de derivação em aço, revestimento em epóxi, tamanho 20x20cm. |  | Caixa de derivação em aço, revestimento em epóxi, tamanho 20x20cm. | Caixa de derivação em aço, revestimento em epóxi, tamanho 20x20cm. | Caixa de derivação em aço, revestimento em epóxi, tamanho 20x20cm. | Caixa de derivação em aço, revestimento em epóxi, tamanho 20x20cm. | Caixa de derivação em aço, revestimento em epóxi, tamanho 20x20cm. | Caixa de derivação em aço, revestimento em epóxi, tamanho 20x20cm. | Caixa de derivação em aço, revestimento em epóxi, tamanho 20x20cm. | Caixa de derivação em aço, revestimento em epóxi, tamanho 20x20cm. | Caixa de derivação em aço, revestimento em epóxi, tamanho 20x20cm. | Caixa de derivação em aço, revestimento em epóxi, tamanho 20x20cm. | Caixa de derivação em aço, revestimento em epóxi, tamanho 20x20cm. | Caixa de derivação em aço, revestimento em epóxi, tamanho 20x20cm. | Caixa de derivação em aço, revestimento em epóxi, tamanho 20x20cm. | Caixa de derivação em aço, revestimento em epóxi, tamanho 20x20cm. | Caixa de derivação em aço, revestimento em epóxi, tamanho 20x20cm. | Caixa de derivação em aço, revestimento em epóxi, tamanho 20x20cm. | Caixa de derivação em aço, revestimento em epóxi, tamanho 20x20cm. | Caixa de derivação em aço, revestimento em epóxi, tamanho 20x20cm. | Caixa de derivação em aço, revestimento em epóxi, tamanho 20x20cm. | Caixa de derivação em aço, revestimento em epóxi, tamanho 20x20cm. | Caixa de derivação em aço, revestimento em epóxi, tamanho 20x20cm. | Caixa de derivação em aço, revestimento em epóxi, tamanho 20x20cm.
[9 empty] | Caixa de ligação em alumínio silício injetado - Condulete 1.1/4" |  | Caixa de ligação em alumínio silício injetado - Condulete 1.1/4" | Caixa de ligação em alumínio silício injetado - Condulete 1.1/4" | Caixa de ligação em alumínio silício injetado - Condulete 1.1/4" | Caixa de ligação em alumínio silício injetado - Condulete 1.1/4" | Caixa de ligação em alumínio silício injetado - Condulete 1.1/4" | Caixa de ligação em alumínio silício injetado - Condulete 1.1/4" | Caixa de ligação em alumínio silício injetado - Condulete 1.1/4" | Caixa de ligação em alumínio silício injetado - Condulete 1.1/4" | Caixa de ligação em alumínio silício injetado - Condulete 1.1/4" | Caixa de ligação em alumínio silício injetado - Condulete 1.1/4" | Caixa de ligação em alumínio silício injetado - Condulete 1.1/4" | Caixa de ligação em alumínio silício injetado - Condulete 1.1/4" | Caixa de ligação em alumínio silício injetado - Condulete 1.1/4" | Caixa de ligação em alumínio silício injetado - Condulete 1.1/4" | Caixa de ligação em alumínio silício injetado - Condulete 1.1/4" | Caixa de ligação em alumínio silício injetado - Condulete 1.1/4" | Caixa de ligação em alumínio silício injetado - Condulete 1.1/4" | Caixa de ligação em alumínio silício injetado - Condulete 1.1/4" | Caixa de ligação em alumínio silício injetado - Condulete 1.1/4" | Caixa de ligação em alumínio silício injetado - Condulete 1.1/4" | Caixa de ligação em alumínio silício injetado - Condulete 1.1/4" | Caixa de ligação em alumínio silício injetado - Condulete 1.1/4"
[9 empty] | Quadro telefonico padrão telebras 602x602x158mm incuindo barra de aterramento |  | Quadro telefonico padrão telebras 602x602x158mm incuindo barra de aterramento | Quadro telefonico padrão telebras 602x602x158mm incuindo barra de aterramento | Quadro telefonico padrão telebras 602x602x158mm incuindo barra de aterramento | Quadro telefonico padrão telebras 602x602x158mm incuindo barra de aterramento | Quadro telefonico padrão telebras 602x602x158mm incuindo barra de aterramento | Quadro telefonico padrão telebras 602x602x158mm incuindo barra de aterramento | Quadro telefonico padrão telebras 602x602x158mm incuindo barra de aterramento | Quadro telefonico padrão telebras 602x602x158mm incuindo barra de aterramento | Quadro telefonico padrão telebras 602x602x158mm incuindo barra de aterramento | Quadro telefonico padrão telebras 602x602x158mm incuindo barra de aterramento | Quadro telefonico padrão telebras 602x602x158mm incuindo barra de aterramento | Quadro telefonico padrão telebras 602x602x158mm incuindo barra de aterramento | Quadro telefonico padrão telebras 602x602x158mm incuindo barra de aterramento | Quadro telefonico padrão telebras 602x602x158mm incuindo barra de aterramento | Quadro telefonico padrão telebras 602x602x158mm incuindo barra de aterramento | Quadro telefonico padrão telebras 602x602x158mm incuindo barra de aterramento | Quadro telefonico padrão telebras 602x602x158mm incuindo barra de aterramento | Quadro telefonico padrão telebras 602x602x158mm incuindo barra de aterramento | Quadro telefonico padrão telebras 602x602x158mm incuindo barra de aterramento | Quadro telefonico padrão telebras 602x602x158mm incuindo barra de aterramento | Quadro telefonico padrão telebras 602x602x158mm incuindo barra de aterramento | Quadro telefonico padrão telebras 602x602x158mm incuindo barra de aterramento
[9 empty] | Bloco BLI 10 pares |  | Bloco BLI 10 pares | Bloco BLI 10 pares | Bloco BLI 10 pares | Bloco BLI 10 pares | Bloco BLI 10 pares | Bloco BLI 10 pares | Bloco BLI 10 pares | Bloco BLI 10 pares | Bloco BLI 10 pares | Bloco BLI 10 pares | Bloco BLI 10 pares | Bloco BLI 10 pares | Bloco BLI 10 pares | Bloco BLI 10 pares | Bloco BLI 10 pares | Bloco BLI 10 pares | Bloco BLI 10 pares | Bloco BLI 10 pares | Bloco BLI 10 pares | Bloco BLI 10 pares | Bloco BLI 10 pares | Bloco BLI 10 pares
[9 empty] | Centelhador a gás |  | Centelhador a gás | Centelhador a gás | Centelhador a gás | Centelhador a gás | Centelhador a gás | Centelhador a gás | Centelhador a gás | Centelhador a gás | Centelhador a gás | Centelhador a gás | Centelhador a gás | Centelhador a gás | Centelhador a gás | Centelhador a gás | Centelhador a gás | Centelhador a gás | Centelhador a gás | Centelhador a gás | Centelhador a gás | Centelhador a gás | Centelhador a gás | Centelhador a gás
[9 empty] | Caixa de ligação em alumínio silício injetado - Condulete 2" |  | Caixa de ligação em alumínio silício injetado - Condulete 2" | Caixa de ligação em alumínio silício injetado - Condulete 2" | Caixa de ligação em alumínio silício injetado - Condulete 2" | Caixa de ligação em alumínio silício injetado - Condulete 2" | Caixa de ligação em alumínio silício injetado - Condulete 2" | Caixa de ligação em alumínio silício injetado - Condulete 2" | Caixa de ligação em alumínio silício injetado - Condulete 2" | Caixa de ligação em alumínio silício injetado - Condulete 2" | Caixa de ligação em alumínio silício injetado - Condulete 2" | Caixa de ligação em alumínio silício injetado - Condulete 2" | Caixa de ligação em alumínio silício injetado - Condulete 2" | Caixa de ligação em alumínio silício injetado - Condulete 2" | Caixa de ligação em alumínio silício injetado - Condulete 2" | Caixa de ligação em alumínio silício injetado - Condulete 2" | Caixa de ligação em alumínio silício injetado - Condulete 2" | Caixa de ligação em alumínio silício injetado - Condulete 2" | Caixa de ligação em alumínio silício injetado - Condulete 2" | Caixa de ligação em alumínio silício injetado - Condulete 2" | Caixa de ligação em alumínio silício injetado - Condulete 2" | Caixa de ligação em alumínio silício injetado - Condulete 2" | Caixa de ligação em alumínio silício injetado - Condulete 2" | Caixa de ligação em alumínio silício injetado - Condulete 2"

## ILUM
SISTEMA DE ILUMINAÇÃO
ELETROCALHAS E CONEXÕES, ELETRODUTOS E CONEXÕES – ILUMINAÇÃO
Eletroduto em pvc rigído roscavél - 3/4" | M | 120 | 5 | 6 | 7 | 8 | 9 | 10 | 11 | 12 | 13 | 14 | 42
Eletroduto aço galvanizado - 3/4" | M | 350 | 5 | 6 | 7 | 8 | 9 | 10 | 11 | 12 | 13 | 14 | 42
Abraçadeira metalica tipo "D" | Pç | 120 350: 250
Conector tipo Box reto 3/4” | Pç | 100 | 34 | 35 | 36 | 37 | 38 | 39 | 40 | 41 | 42 | 43 | 33
Eletrocalha perfurada ou lisa com tampa 100x50mm | M | 250 100: 210; 250 33: 210
Acoplamento em paínel para eletrocalha de 100x50mm | Pç | 250 100: 2; 250 33: 2
Curva vertical externa 90º 100x50mm. | Pç | 250 100: 3; 250 33: 3
Cruzeta horizontal 90º - 100x50mm | Pç | 250 100: 2; 250 33: 2
Curva horizontal 45º - 100x50mm | Pç | 250 100: 3; 250 33: 3
Curva horizontal 90º - 100x50mm | Pç | 250 100: 3; 250 33: 3
Junção simples 100mm | Pç | 250 100: 140; 250 33: 140
Saída horizontal para eletroduto Ø3/4". | Pç | 250 100: 160; 250 33: 160
Saída lateral para eletroduto Ø1". | Pç | 250 100: 20; 250 33: 20
Conector tipo Box reto 1” | Pç | 250 100: 30
Acessórios (luvas, curvas, etc...) | Vb | 250 100: 20; 250 33: 20
CONDUTORES - ILUMINAÇÃO
Cabo afumex flex, 450/750 kV, seção nominal 2,5mm² - Verde | M | 250 100: 1100; 250 33: 1100
Cabo afumex flex, 450/750 kV, seção nominal 2,5mm² - Branco | M | 250 100: 800; 250 33: 800
Cabo afumex flex, 450/750 kV, seção nominal 2,5mm² - Vermelho | M | 250 100: 1100; 250 33: 1100
Cabo afumex flex, 450/750 kV, seção nominal 2,5mm² - Azul | M | 250 100: 1100; 250 33: 1100
Cabo flexível, tipo PP 3x1,5mm | M | 250 100: 250; 250 33: 250
Cabo sintenax flex, 0,6/1,0 kV, seção nominal 2,5mm² | M | 250 33: 0
Conector de derivação preformado e preisoaldo, 750 V. modelo Tap Link da e2e ou 3M, para cabos de 2,5mm² | M | 250 33: 0
INTERRUPTORES SENSORES – ILUMINAÇÃO
Interruptor de uma seção simples 10A 250V | Pç | 250 100: 10; 250 33: 10
Interruptor de luz aparente instalado em condulete de alumínio,1seção - com espelho (vide modelo do espelho na especificação) | Pç | 250 100: 30; 250 33: 1
Conjunto de tomada 2P+T | Pç | 250 100: 150; 250 33: 150
Interruptor de três seções simples 10A 250V' | Pç | 250 100: 6; 250 33: 6
CAIXAS DE PASSAGEM – ILUMINAÇÃO
Caixa de ligação em alumínio silício injetado - Condulete 3/4" | Pç | 250 100: 100; 250 33: 100
Caixa de derivação de PVC, 4x4" | Pç | 250 33: 0
Caixa de derivação de PVC, retangular 4x2" | Pç | 250 100: 20; 250 33: 20
Caixa de derivação em aço, revestimento em epóxi, tamanho 10x10cm. | Pç | 250 100: 10; 250 33: 10
Caixa de derivação em aço, revestimento em epóxi, tamanho 15x15cm. | Pç | 250 33: 0
Caixa de derivação em aço, revestimento em epóxi, tamanho 20x20cm. | Pç | 250 33: 0
Caixa de ligação em alumínio silício injetado - Condulete 3/4" | Pç | 250 33: 0
Caixa octognal com fundo movél 4x4x2 | Pç | 250 100: 30; 250 33: 30
LUMINÁRIAS – ILUMINAÇÃO
Luminária de embutir - Modelo 2005 - Marca ITAIM - Potência 2x28W/220V | Pç | 250 100: 105; 250 33: 105
Luminária de embutir - Modelo 2007 - Marca ITAIM - Potência 2x14W/220V | Pç | 250 100: 40; 250 33: 40